## List1
TEXT_3 | INTER | CISLO | C_KOD | TEXT | TEXT_2 | SORTIMENT | MJ | SAZBA_DPH | RP10 | RAB_CN0 | RAB_CN0D | MN_KG | MN_BAL | BAL_PAL | IDEN1 | IDEN2 | IDEN3 | IDEN4 | IDEN5 | POPIS1 | POPIS2 | ZARUK_OUT | ZMES_OUT | TEXT_4 | OBRAZEK | POPIS2B | POPIS2C,C | POPIS2D
7A Skříně bez náplně | 1050 | 11 | 8595208600180 | Jednobodové s energetickým zámkem | - | 3D | ks | 21 |  | 80 | 96.8 | 7.6923 | 0 | 0 | výr | 3D | 7A1 | BO1 |  | Jednobodové zavírání skříní 3D s energetickým zámkem. | - | 1 | 36 | 2819 | 7007_L.JPG
1A Venkovní rozpojovací | 1245 | 1110 3.1.2 | 8595208600203 | PVRIS 3x250 3.1.2 | SV101/NSS1S | 3D | ks | 21 | 8.4 | 4522 | 5471.62 | 0.0747 | 0 | 0 | výr | 3D | 1A1 | 101 | 001 | Rozpojovací a jistící skříň pro jištění částí venkovních (vzdušných) vedení, s jednou sadou pojistkových spodků velikosti 01 do 250 A a připojením na kabelová oka.2x vývodka v horní části, 1x vývodka v dolní části | Skříně jsou řešeny jako stavebnice z jednotlivých komponentů o rozměrech výšky 300, 500, 600, 700 a 900 mm, šířky 290, 390 a 550 mm a hloubky 240 a 390 mm. Jednotlivé komponenty jsou z plastické hmoty Prepreg (SMC), schválené EZÚ a Technick | 1 | 36 | 1909 | -
1A Venkovní rozpojovací | 2495 | 1112 3.1.2 | 8595208613609 | PVRIS 3x250 3.1.2 W | SV101/NSW1W | 3D | ks | 21 | 8.4 | 4859 | 5879.39 | 0.0725 | 0 | 0 | výr | 3D | 1A1 | 101 | 001 | Rozpojovací a jistící skříň pro jištění částí venkovních (vzdušných) vedení, s jednou sadou pojistkových spodků velikosti 01 do 250 A a připojením na „W“ svorky.2x vývodka v horní části, 1x vývodka v dolní části | Skříně jsou řešeny jako stavebnice z jednotlivých komponentů o rozměrech výšky 300, 500, 600, 700 a 900 mm, šířky 290, 390 a 550 mm a hloubky 240 a 390 mm. Jednotlivé komponenty jsou z plastické hmoty Prepreg (SMC), schválené EZÚ a Technick | 1 | 36 | 1910 | -
1A Venkovní rozpojovací | 4447 | 1120 3.1.2 | 8595208614507 | PVRIS 6x250 3.1.2 (horní přívod) | SV201/NSS1S | 3D | ks | 21 | 8.4 | 5477 | 6627.17 | 0.0677 | 0 | 0 | výr | 3D | 1A1 | 201 | 001 | Rozpojovací a jistící skříň pro jištění částí venkovních (vzdušných) vedení, s dvěma sadami pojistkových spodků velikosti 01 do 250 A a připojením na kabelová oka.3x vývodka v horní části | Skříně jsou řešeny jako stavebnice z jednotlivých komponentů o rozměrech výšky 300, 500, 600, 700 a 900 mm, šířky 290, 390 a 550 mm a hloubky 240 a 390 mm. Jednotlivé komponenty jsou z plastické hmoty Prepreg (SMC), schválené EZÚ a Technick | 1 | 36 | 1911 | - | Skříně jsou řešeny jako stavebnice z jednotlivých komponentů o rozměrech výšky 300, 500, 600, 700 a 900 mm, šířky 290, 390 a 550 mm a hloubky 240 a 390 mm. Jednotlivé komponenty jsou z plastické hmoty Prepreg (SMC), schválené EZÚ a Technick
1A Venkovní rozpojovací | 2494 | 1121 3.1.2 | 8595208613616 | PVRIS 6x250 3.1.2 (výška 600 mm) | SV201/NSS1S | 3D | ks | 21 | 8.4 | 5421 | 6559.41 | 0.0667 | 0 | 0 | výr | 3D | 1A1 | 201 | 001 | Rozpojovací a jistící skříň pro jištění částí venkovních (vzdušných) vedení, s dvěma sadami pojistkových spodků velikosti 01 do 250 A a připojením na kabelová oka. 3x vývodka v horní části, 2x vývodka v dolní části | Skříně jsou řešeny jako stavebnice z jednotlivých komponentů o rozměrech výšky 300, 500, 600, 700 a 900 mm, šířky 290, 390 a 550 mm a hloubky 240 a 390 mm. Jednotlivé komponenty jsou z plastické hmoty Prepreg (SMC), schválené EZÚ a Technick | 1 | 36 | 1912 | -
1A Venkovní rozpojovací | 1075 | 1121 4.1.2 | 8595208600227 | PVRIS 6x250 4.1.2 (výška 700 mm) | SV201/NSS1S | 3D | ks | 21 | 8.4 | 5716 | 6916.36 | 0.0526 | 0 | 0 | výr | 3D | 1A1 | 201 | 001 | Rozpojovací a jistící skříň pro jištění částí venkovních (vzdušných) vedení, s dvěma sadami pojistkových spodků velikosti 01 do 250 A a připojením na kabelová oka.3x vývodka v horní části, 2x vývodka v dolní části | Skříně jsou řešeny jako stavebnice z jednotlivých komponentů o rozměrech výšky 300, 500, 600, 700 a 900 mm, šířky 290, 390 a 550 mm a hloubky 240 a 390 mm. Jednotlivé komponenty jsou z plastické hmoty Prepreg (SMC), schválené EZÚ a Technick | 1 | 36 | 1913 | -
1A Venkovní rozpojovací | 4448 | 1122 3.1.2 | 8595208614514 | PVRIS 6x250 3.1.2 W (horní přívod) | SV201/NSW1W | 3D | ks | 21 | 8.4 | 6180 | 7477.8 | 0.0645 | 0 | 0 | výr | 3D | 1A1 | 201 | 001 | Rozpojovací a jistící skříň pro jištění částí venkovních (vzdušných) vedení, s dvěma sadami pojistkových spodků velikosti 01 do 250 A a připojením na „W“ svorky.3x vývodka v horní části | Skříně jsou řešeny jako stavebnice z jednotlivých komponentů o rozměrech výšky 300, 500, 600, 700 a 900 mm, šířky 290, 390 a 550 mm a hloubky 240 a 390 mm. Jednotlivé komponenty jsou z plastické hmoty Prepreg (SMC), schválené EZÚ a Technick | 1 | 36 | 1914 | - | Skříně jsou řešeny jako stavebnice z jednotlivých komponentů o rozměrech výšky 300, 500, 600, 700 a 900 mm, šířky 290, 390 a 550 mm a hloubky 240 a 390 mm. Jednotlivé komponenty jsou z plastické hmoty Prepreg (SMC), schválené EZÚ a Technick
1A Venkovní rozpojovací | 1301 | 1123 3.1.2 | 8595208600234 | PVRIS 6x250 3.1.2 W (výška 600 mm) | SV201/NSD1W | 3D | ks | 21 | 8.4 | 6124 | 7410.04 | 0.0645 | 0 | 0 | výr | 3D | 1A1 | 201 | 001 | Rozpojovací a jistící skříň pro jištění částí venkovních (vzdušných) vedení, s dvěma sadami pojistkových spodků velikosti 01 do 250 A a připojením na „W“ svorky.3x vývodka v horní části, 2x vývodka v dolní části | Skříně jsou řešeny jako stavebnice z jednotlivých komponentů o rozměrech výšky 300, 500, 600, 700 a 900 mm, šířky 290, 390 a 550 mm a hloubky 240 a 390 mm. Jednotlivé komponenty jsou z plastické hmoty Prepreg (SMC), schválené EZÚ a Technick | 1 | 36 | 1915 | -
1A Venkovní rozpojovací | 1054 | 1123 4.1.2 | 8595208600241 | PVRIS 6x250 4.1.2 W (výška 700 mm) | SV201/NSD1W | 3D | ks | 21 | 8.4 | 6686 | 8090.06 | 0.0509 | 0 | 0 | výr | 3D | 1A1 | 201 | 001 | Rozpojovací a jistící skříň pro jištění částí venkovních (vzdušných) vedení, s dvěma sadami pojistkových spodků velikosti 01 do 250 A a připojením na „W“ svorky. 3x vývodka v horní části, 2x vývodka v dolní části | Skříně jsou řešeny jako stavebnice z jednotlivých komponentů o rozměrech výšky 300, 500, 600, 700 a 900 mm, šířky 290, 390 a 550 mm a hloubky 240 a 390 mm. Jednotlivé komponenty jsou z plastické hmoty Prepreg (SMC), schválené EZÚ a Technick | 1 | 36 | 1916 | -
1A Venkovní rozpojovací | 4449 | 1124 4.1.2 | 8595208614521 | PVRIS 6x250 4.1.2 W (výška 700 mm, systém nad sebou) | SV201/NSW1W | 3D | ks | 21 | 8.4 | 7612 | 9210.52 | 0.05 | 0 | 0 | výr | 3D | 1A1 | 201 | 001 | Rozpojovací a jistící skříň pro jištění částí venkovních (vzdušných) vedení, s dvěma sadami pojistkových spodků velikosti 01 do 250 A a připojením na „W“ svorky. 3x vývodka v horní části, 2x vývodka v dolní části | Skříně jsou řešeny jako stavebnice z jednotlivých komponentů o rozměrech výšky 300, 500, 600, 700 a 900 mm, šířky 290, 390 a 550 mm a hloubky 240 a 390 mm. Jednotlivé komponenty jsou z plastické hmoty Prepreg (SMC), schválené EZÚ a Technick | 1 | 36 | 1917 | - | Skříně jsou řešeny jako stavebnice z jednotlivých komponentů o rozměrech výšky 300, 500, 600, 700 a 900 mm, šířky 290, 390 a 550 mm a hloubky 240 a 390 mm. Jednotlivé komponenty jsou z plastické hmoty Prepreg (SMC), schválené EZÚ a Technick
1A Venkovní rozpojovací | 4450 | 1124 5.1.2 | 8595208614538 | PVRIS 6x250 5.1.2 W (výška 900 mm, systém nad sebou) | SV201/NSW1W | 3D | ks | 21 | 8.4 | 7921 | 9584.41 | 0.0513 | 0 | 0 | výr | 3D | 1A1 | 201 | 001 | Rozpojovací a jistící skříň pro jištění částí venkovních (vzdušných) vedení, s dvěma sadami pojistkových spodků velikosti 01 do 250 A a připojením na „W“ svorky. 3x vývodka v horní části, 2x vývodka v dolní části | Skříně jsou řešeny jako stavebnice z jednotlivých komponentů o rozměrech výšky 300, 500, 600, 700 a 900 mm, šířky 290, 390 a 550 mm a hloubky 240 a 390 mm. Jednotlivé komponenty jsou z plastické hmoty Prepreg (SMC), schválené EZÚ a Technick | 1 | 36 | 1918 | - | Skříně jsou řešeny jako stavebnice z jednotlivých komponentů o rozměrech výšky 300, 500, 600, 700 a 900 mm, šířky 290, 390 a 550 mm a hloubky 240 a 390 mm. Jednotlivé komponenty jsou z plastické hmoty Prepreg (SMC), schválené EZÚ a Technick
1A Venkovní rozpojovací | 1393 | 1130 3.1.1 | 8595208600265 | PVRIS 3x160 3.1.1 | SV100/NSS1S | 3D | ks | 21 | 8.4 | 4073 | 4928.33 | 0.08 | 0 | 0 | výr | 3D | 1A1 | 100 | 001 | Rozpojovací a jistící skříň pro jištění částí venkovních (vzdušných) vedení, s jednou sadou pojistkových spodků velikosti 00 do 160 A a připojením na kabelová oka. Zúžené provedení standardní skříně. 2x vývodka v horní části, 1x vývodka v d | Skříně jsou řešeny jako stavebnice z jednotlivých komponentů o rozměrech výšky 300, 500, 600, 700 a 900 mm, šířky 290, 390 a 550 mm a hloubky 240 a 390 mm. Jednotlivé komponenty jsou z plastické hmoty Prepreg (SMC), schválené EZÚ a Technick | 1 | 36 | 1901 | -
1A Venkovní rozpojovací | 1244 | 1130 3.1.2 | 8595208600272 | PVRIS 3x160 3.1.2 | SV100/NSS1S | 3D | ks | 21 | 8.4 | 4157 | 5029.97 | 0.0769 | 0 | 0 | výr | 3D | 1A1 | 100 | 001 | Rozpojovací a jistící skříň pro jištění částí venkovních (vzdušných) vedení, s jednou sadou pojistkových spodků velikosti 00 do 160 A a připojením na kabelová oka. 2x vývodka v horní části, 1x vývodka v dolní části | Skříně jsou řešeny jako stavebnice z jednotlivých komponentů o rozměrech výšky 300, 500, 600, 700 a 900 mm, šířky 290, 390 a 550 mm a hloubky 240 a 390 mm. Jednotlivé komponenty jsou z plastické hmoty Prepreg (SMC), schválené EZÚ a Technick | 1 | 36 | 1902 | -
1A Venkovní rozpojovací | 4451 | 1132 3.1.1 | 8595208614545 | PVRIS 3x160 3.1.1 V | SV100/NSV1V | 3D | ks | 21 | 8.4 | 4551 | 5506.71 | 0.0833 | 0 | 0 | výr | 3D | 1A1 | 100 | 001 | Rozpojovací a jistící skříň pro jištění částí venkovních (vzdušných) vedení, s jednou sadou pojistkových spodků velikosti 00 do 160 A a připojením na „V“ svorky. Zúžené provedení standardní skříně. 2x vývodka v horní části, 1x vývodka v dol | Skříně jsou řešeny jako stavebnice z jednotlivých komponentů o rozměrech výšky 300, 500, 600, 700 a 900 mm, šířky 290, 390 a 550 mm a hloubky 240 a 390 mm. Jednotlivé komponenty jsou z plastické hmoty Prepreg (SMC), schválené EZÚ a Technick | 1 | 36 | 1903 | - | Skříně jsou řešeny jako stavebnice z jednotlivých komponentů o rozměrech výšky 300, 500, 600, 700 a 900 mm, šířky 290, 390 a 550 mm a hloubky 240 a 390 mm. Jednotlivé komponenty jsou z plastické hmoty Prepreg (SMC), schválené EZÚ a Technick
1A Venkovní rozpojovací | 4452 | 1132 3.1.2 | 8595208614552 | PVRIS 3x160 3.1.2 V | SV100/NSV1V | 3D | ks | 21 | 8.4 | 4705 | 5693.05 | 0.0765 | 0 | 0 | výr | 3D | 1A1 | 100 | 001 | Rozpojovací a jistící skříň pro jištění částí venkovních (vzdušných) vedení, s jednou sadou pojistkových spodků velikosti 00 do 160 A a připojením na „V“ svorky. 2x vývodka v horní části, 1x vývodka v dolní části | Skříně jsou řešeny jako stavebnice z jednotlivých komponentů o rozměrech výšky 300, 500, 600, 700 a 900 mm, šířky 290, 390 a 550 mm a hloubky 240 a 390 mm. Jednotlivé komponenty jsou z plastické hmoty Prepreg (SMC), schválené EZÚ a Technick | 1 | 36 | 1904 | - | Skříně jsou řešeny jako stavebnice z jednotlivých komponentů o rozměrech výšky 300, 500, 600, 700 a 900 mm, šířky 290, 390 a 550 mm a hloubky 240 a 390 mm. Jednotlivé komponenty jsou z plastické hmoty Prepreg (SMC), schválené EZÚ a Technick
3C Rozpojovací | 22309 | 114-3060 3.1.13 | 8595208698224 | SRP 3 3.1.13 vestavná atyp | SR402/NVS1 | 3D | ks | 21 | 25.21 | 9606 | 11623.26 | 0 | 0 | 0 | výr | 3D | 3C1 | 402 |  | Rozpojovací a jistící skříň s čtyřmi vývody z pojistkových spodků velikosti 2 do 400 A s koncovým připojením kabelovými oky. Zúžené provedení standardní skříně. | Skříně jsou řešeny jako stavebnice z jednotlivých komponentů o rozměrech výšky 300, 500, 600, 700 a 900 mm, šířky 290, 390 a 550 mm a hloubky 240 a 350 mm. Jednotlivé komponenty jsou z plastické hmoty Prepreg (SMC), schválené EZÚ a Technick | 1 | 36 | 2064 | - | Skříně jsou řešeny jako stavebnice z jednotlivých komponentů o rozměrech výšky 300, 500, 600, 700 a 900 mm, šířky 290, 390 a 550 mm a hloubky 240 a 350 mm. Jednotlivé komponenty jsou z plastické hmoty Prepreg (SMC), schválené EZÚ a Technick
1A Venkovní rozpojovací | 1214 | 1140 3.1.2 | 8595208600296 | PVRIS 6x160 3.1.2 | SV200/NSS1S | 3D | ks | 21 | 8.4 | 4494 | 5437.74 | 0.0752 | 0 | 0 | výr | 3D | 1A1 | 200 | 001 | Rozpojovací a jistící skříň pro jištění částí venkovních (vzdušných) vedení, s dvěma sadami pojistkových spodků velikosti 00 do 160 A a připojením na kabelová oka. 3x vývodka v horní části, 2x vývodka v dolní části | Skříně jsou řešeny jako stavebnice z jednotlivých komponentů o rozměrech výšky 300, 500, 600, 700 a 900 mm, šířky 290, 390 a 550 mm a hloubky 240 a 390 mm. Jednotlivé komponenty jsou z plastické hmoty Prepreg (SMC), schválené EZÚ a Technick | 1 | 36 | 1905 | -
1A Venkovní rozpojovací | 4453 | 1142 3.1.2 | 8595208614569 | PVRIS 6x160 3.1.2 W+V | SV200/NSC1V | 3D | ks | 21 | 8.4 | 5337 | 6457.77 | 0.0707 | 0 | 0 | výr | 3D | 1A1 | 200 | 001 | Rozpojovací a jistící skříň pro jištění částí venkovních (vzdušných) vedení, s dvěma sadami pojistkových spodků velikosti 00 do 160 A a připojením na „W“ svorky na přívodu a na „V“ svorky na odvodu.3x vývodka v horní části, 2x vývodka v dol | Skříně jsou řešeny jako stavebnice z jednotlivých komponentů o rozměrech výšky 300, 500, 600, 700 a 900 mm, šířky 290, 390 a 550 mm a hloubky 240 a 390 mm. Jednotlivé komponenty jsou z plastické hmoty Prepreg (SMC), schválené EZÚ a Technick | 1 | 36 | 1906 | - | Skříně jsou řešeny jako stavebnice z jednotlivých komponentů o rozměrech výšky 300, 500, 600, 700 a 900 mm, šířky 290, 390 a 550 mm a hloubky 240 a 390 mm. Jednotlivé komponenty jsou z plastické hmoty Prepreg (SMC), schválené EZÚ a Technick
1A Venkovní rozpojovací | 4454 | 1170 3.1.3 | 8595208614576 | PVRIS 9x250 3.1.3 (výška 600 mm) | SV301/NSS1S | 3D | ks | 21 | 8.4 | 6573 | 7953.33 | 0.0534 | 0 | 0 | výr | 3D | 1A1 | 301 | 001 | Rozpojovací a jistící skříň pro jištění částí venkovních (vzdušných) vedení, se třemi sadami pojistkových spodků velikosti 01 do 250 A a připojením na kabelová oka.3x vývodka v horní části, 2x vývodka v dolní části | Skříně jsou řešeny jako stavebnice z jednotlivých komponentů o rozměrech výšky 300, 500, 600, 700 a 900 mm, šířky 290, 390 a 550 mm a hloubky 240 a 390 mm. Jednotlivé komponenty jsou z plastické hmoty Prepreg (SMC), schválené EZÚ a Technick | 1 | 36 | 1919 | - | Skříně jsou řešeny jako stavebnice z jednotlivých komponentů o rozměrech výšky 300, 500, 600, 700 a 900 mm, šířky 290, 390 a 550 mm a hloubky 240 a 390 mm. Jednotlivé komponenty jsou z plastické hmoty Prepreg (SMC), schválené EZÚ a Technick
1A Venkovní rozpojovací | 4455 | 1170 4.1.3 | 8595208614583 | PVRIS 9x250 4.1.3 (výška 700 mm) | SV301/NSS1S | 3D | ks | 21 | 8.4 | 7009 | 8480.89 | 0.0494 | 0 | 0 | výr | 3D | 1A1 | 301 | 001 | Rozpojovací a jistící skříň pro jištění částí venkovních (vzdušných) vedení, se třemi sadami pojistkových spodků velikosti 01 do 250 A a připojením na kabelová oka. 3x vývodka v horní části, 2x vývodka v dolní části | Skříně jsou řešeny jako stavebnice z jednotlivých komponentů o rozměrech výšky 300, 500, 600, 700 a 900 mm, šířky 290, 390 a 550 mm a hloubky 240 a 390 mm. Jednotlivé komponenty jsou z plastické hmoty Prepreg (SMC), schválené EZÚ a Technick | 1 | 36 | 1920 | - | Skříně jsou řešeny jako stavebnice z jednotlivých komponentů o rozměrech výšky 300, 500, 600, 700 a 900 mm, šířky 290, 390 a 550 mm a hloubky 240 a 390 mm. Jednotlivé komponenty jsou z plastické hmoty Prepreg (SMC), schválené EZÚ a Technick
1A Venkovní rozpojovací | 2237 | 1172 3.1.3 | 8595208612619 | PVRIS 9x250 3.1.3 W (výška 600 mm) | SV301/NSD1W | 3D | ks | 21 | 8.4 | 7472 | 9041.12 | 0.0556 | 0 | 0 | výr | 3D | 1A1 | 301 | 001 | Rozpojovací a jistící skříň pro jištění částí venkovních (vzdušných) vedení, se třemi sadami pojistkových spodků velikosti 01 do 250 A a připojením na „W“ svorky.3x vývodka v horní části, 2x vývodka v dolní části | Skříně jsou řešeny jako stavebnice z jednotlivých komponentů o rozměrech výšky 300, 500, 600, 700 a 900 mm, šířky 290, 390 a 550 mm a hloubky 240 a 390 mm. Jednotlivé komponenty jsou z plastické hmoty Prepreg (SMC), schválené EZÚ a Technick | 1 | 36 | 1921 | -
1A Venkovní rozpojovací | 4456 | 1172 4.1.3 | 8595208614590 | PVRIS 9x250 4.1.3 W (výška 700 mm) | SV301/NSD1W | 3D | ks | 21 | 8.4 | 7851 | 9499.71 | 0.0455 | 0 | 0 | výr | 3D | 1A1 | 301 | 001 | Rozpojovací a jistící skříň pro jištění částí venkovních (vzdušných) vedení, se třemi sadami pojistkových spodků velikosti 01 do 250 A a připojením na „W“ svorky. 3x vývodka v horní části, 2x vývodka v dolní části | Skříně jsou řešeny jako stavebnice z jednotlivých komponentů o rozměrech výšky 300, 500, 600, 700 a 900 mm, šířky 290, 390 a 550 mm a hloubky 240 a 390 mm. Jednotlivé komponenty jsou z plastické hmoty Prepreg (SMC), schválené EZÚ a Technick | 1 | 36 | 1922 | - | Skříně jsou řešeny jako stavebnice z jednotlivých komponentů o rozměrech výšky 300, 500, 600, 700 a 900 mm, šířky 290, 390 a 550 mm a hloubky 240 a 390 mm. Jednotlivé komponenty jsou z plastické hmoty Prepreg (SMC), schválené EZÚ a Technick
1A Venkovní rozpojovací | 1313 | 1173 5.1.3 | 8595208600302 | PVRIS 9x250 5.1.3 W (výška 900 š. 550 mm) | SV301/NSD1W | 3D | ks | 21 | 8.4 | 11038 | 13355.98 | 0.04 | 0 | 0 | výr | 3D | 1A1 | 301 | 001 | Rozpojovací a jistící skříň pro jištění částí venkovních (vzdušných) vedení, se třemi sadami pojistkových spodků velikosti 01 do 250 A a připojením na „W“ svorky. 3x vývodka v horní části, 2x vývodka v dolní části | Skříně jsou řešeny jako stavebnice z jednotlivých komponentů o rozměrech výšky 300, 500, 600, 700 a 900 mm, šířky 290, 390 a 550 mm a hloubky 240 a 390 mm. Jednotlivé komponenty jsou z plastické hmoty Prepreg (SMC), schválené EZÚ a Technick | 1 | 36 | 1923 | -
1A Venkovní rozpojovací | 1309 | 1174 5.1.3 | 8595208600319 | PVRIS 12x250 5.1.3 W (výška 900 š 550 mm) | SV401/NSD1W | 3D | ks | 21 | 25.21 | 12106 | 14648.26 | 0.0357 | 0 | 0 | výr | 3D | 1A1 | 401 | 001 | Rozpojovací a jistící skříň pro jištění částí venkovních (vzdušných) vedení, se čtyřmi sadami pojistkových spodků velikosti 01 do 250 A a připojením na „W“ svorky.3x vývodka v horní části, 2x vývodka v dolní části | Skříně jsou řešeny jako stavebnice z jednotlivých komponentů o rozměrech výšky 300, 500, 600, 700 a 900 mm, šířky 290, 390 a 550 mm a hloubky 240 a 390 mm. Jednotlivé komponenty jsou z plastické hmoty Prepreg (SMC), schválené EZÚ a Technick | 1 | 36 | 1924 | -
1A Venkovní rozpojovací | 4457 | 1180 3.1.2 | 8595208614606 | PVRIS 9x160 3.1.2 | SV300/NSS1S | 3D | ks | 21 | 8.4 | 4775 | 5777.75 | 0.0704 | 0 | 0 | výr | 3D | 1A1 | 300 | 001 | Rozpojovací a jistící skříň pro jištění částí venkovních (vzdušných) vedení, se třemi sadami pojistkových spodků velikosti 00 do 160 A a připojením na kabelová oka.3x vývodka v horní části, 2x vývodka v dolní části | Skříně jsou řešeny jako stavebnice z jednotlivých komponentů o rozměrech výšky 300, 500, 600, 700 a 900 mm, šířky 290, 390 a 550 mm a hloubky 240 a 390 mm. Jednotlivé komponenty jsou z plastické hmoty Prepreg (SMC), schválené EZÚ a Technick | 1 | 36 | 1907 | - | Skříně jsou řešeny jako stavebnice z jednotlivých komponentů o rozměrech výšky 300, 500, 600, 700 a 900 mm, šířky 290, 390 a 550 mm a hloubky 240 a 390 mm. Jednotlivé komponenty jsou z plastické hmoty Prepreg (SMC), schválené EZÚ a Technick
1A Venkovní rozpojovací | 1073 | 1182 3.1.2 | 8595208600326 | PVRIS 9x160 3.1.2 W+V | SV300/NSC1V | 3D | ks | 21 | 8.4 | 6208 | 7511.68 | 0.0667 | 0 | 0 | výr | 3D | 1A1 | 300 | 001 | Rozpojovací a jistící skříň pro jištění částí venkovních (vzdušných) vedení, se třemi sadami pojistkových spodků velikosti 00 do 160 A a připojením na „W“ svorky na přívodu a na „V“ svorky na odvodu.3x vývodka v horní části, 2x vývodka v do | Skříně jsou řešeny jako stavebnice z jednotlivých komponentů o rozměrech výšky 300, 500, 600, 700 a 900 mm, šířky 290, 390 a 550 mm a hloubky 240 a 390 mm. Jednotlivé komponenty jsou z plastické hmoty Prepreg (SMC), schválené EZÚ a Technick | 1 | 36 | 1908 | -
7A Skříně bez náplně | 1106 | 12 | 8595208600333 | Jednobodové s neděleným D zámkem | - | 3D | ks | 21 |  | 80 | 96.8 | 8.9286 | 0 | 0 | výr | 3D | 7A1 | BO1 |  | Jednobodové zavírání skříní 3D s neděleným D zámkem. | - | 1 | 36 | 2820 | -.GIF
7A Skříně bez náplně | 1089 | 13 | 8595208600371 | Jednobodové se čtyřhranem 6 x 6 mm | - | 3D | ks | 21 |  | 80 | 96.8 | 8.7719 | 0 | 0 | výr | 3D | 7A1 | BO1 |  | Jednobodové zavírání skříní PR 3D se čtyřhranem 6 x 6 mm. | - | 1 | 36 | 2821 | 7008_L.JPG
7A Skříně bez náplně | 1110 | 14 | 8595208600456 | Jednobodové se zámkem FAB | - | 3D | ks | 21 |  | 766 | 926.86 | 7.1429 | 0 | 0 | výr | 3D | 7A1 | BO1 |  | Jednobodové zavírání skříní PR 3D se zámkem FAB. | - | 1 | 36 | 2822 | 441810bc296e5.jpg
7A Skříně bez náplně | 1676 | 15 | 8595208609251 | Jednobodový pákový závěr bez vložky | - | 3D | ks | 21 |  | 324 | 392.04 | 5.8824 | 0 | 0 | výr | 3D | 7A1 | BO1 |  | Jednobodový pákový závěr pro skříně 3D bez vložky. | - | 1 | 36 | 2905 | 15_L.JPG
2A Kabelové smyčkové přípojkové | 1456 | 2020 3.1.3 | 8595208607509 | PPS 12x160 3.1.3 vestavná | SS400/NVS1S | 3D | ks | 21 | 8.4 | 5267 | 6373.07 | 0.0625 | 0 | 0 | výr | 3D | 2A1 | 400 |  | Kabelová přípojková skříň pro připojení čtyř odběrných míst do 160 A, s ukončením přívodních a vývodních vodičů kabelovými oky. Rozšířené provedení standardní skříně. Skříň je vhodná i pro kombinování s elektroměrovými rozvaděči, zejména pr | Skříně jsou řešeny jako stavebnice z jednotlivých komponentů o rozměrech výšky 300, 500, 600, 700 a 900 mm, šířky 290, 390 a 550 mm a hloubky 240 a 350 mm. Jednotlivé komponenty jsou z plastické hmoty Prepreg (SMC), schválené EZÚ a Technick | 1 | 36 | 1961 | -
2A Kabelové smyčkové přípojkové | 1065 | 2022 3.1.3 | 8595208600463 | PPS 12x160 3.1.3 W vestavná | SS400/NVE1P | 3D | ks | 21 | 8.4 | 5829 | 7053.09 | 0.0606 | 0 | 0 | výr | 3D | 2A1 | 400 |  | Kabelová přípojková skříň pro připojení čtyř odběrných míst do 160 A, s ukončením přívodních vodičů na „W“ svorkách a vývodních vodičů na „H“ svorkách. Rozšířené provedení standardní skříně. Skříň je vhodná i pro kombinování s elektroměrový | Skříně jsou řešeny jako stavebnice z jednotlivých komponentů o rozměrech výšky 300, 500, 600, 700 a 900 mm, šířky 290, 390 a 550 mm a hloubky 240 a 350 mm. Jednotlivé komponenty jsou z plastické hmoty Prepreg (SMC), schválené EZÚ a Technick | 1 | 36 | 1964 | -
2A Kabelové smyčkové přípojkové | 1641 | 2030 3.1.1 | 8595208609077 | PPS 3x160 3.1.1 vestavná | SS100/NVS1S | 3D | ks | 21 | 8.4 | 3582 | 4334.22 | 0.1 | 0 | 0 | výr | 3D | 2A1 | 100 |  | Kabelová přípojková skříň pro připojení jednoho odběrného místa do 160 A, s ukončením přívodních a vývodních vodičů kabelovými oky.Zúžené provedení standardní skříně. Skříň je vhodná i pro kombinování s elektroměrovými rozvaděči, zejména pr | Skříně jsou řešeny jako stavebnice z jednotlivých komponentů o rozměrech výšky 300, 500, 600, 700 a 900 mm, šířky 290, 390 a 550 mm a hloubky 240 a 350 mm. Jednotlivé komponenty jsou z plastické hmoty Prepreg (SMC), schválené EZÚ a Technick | 1 | 36 | 1931 | -
2A Kabelové smyčkové přípojkové | 1031 | 2030 3.1.2 | 8595208600487 | PPS 3x160 3.1.2 vestavná | SS100/NVS1S | 3D | ks | 21 | 8.4 | 3568 | 4317.28 | 0.087 | 0 | 0 | výr | 3D | 2A1 | 100 |  | Kabelová přípojková skříň pro připojení jednoho odběrného místa do 160 A, s ukončením přívodních a vývodních vodičů kabelovými oky.Skříň je vhodná i pro kombinování s elektroměrovými rozvaděči, jak do zdiva, tak na sokl. | Skříně jsou řešeny jako stavebnice z jednotlivých komponentů o rozměrech výšky 300, 500, 600, 700 a 900 mm, šířky 290, 390 a 550 mm a hloubky 240 a 350 mm. Jednotlivé komponenty jsou z plastické hmoty Prepreg (SMC), schválené EZÚ a Technick | 1 | 36 | 1934 | -
2A Kabelové smyčkové přípojkové | 1218 | 2032 3.1.1 | 8595208600500 | PPS 3x160 3.1.1 W vestavná | SS100/NVE1P | 3D | ks | 21 | 8.4 | 4354 | 5268.34 | 0.0909 | 0 | 0 | výr | 3D | 2A1 | 100 |  | Kabelová přípojková skříň pro připojení jednoho odběrného místa do 160 A, s ukončením přívodních na „W“ svorky a vývodních vodičů na „H“ svorkách. Zúžené provedení standardní skříně. Skříň je vhodná i pro kombinování s elektroměrovými rozva | Skříně jsou řešeny jako stavebnice z jednotlivých komponentů o rozměrech výšky 300, 500, 600, 700 a 900 mm, šířky 290, 390 a 550 mm a hloubky 240 a 350 mm. Jednotlivé komponenty jsou z plastické hmoty Prepreg (SMC), schválené EZÚ a Technick | 1 | 36 | 1937 | -
2A Kabelové smyčkové přípojkové | 1083 | 2032 3.1.2 | 8595208600517 | PPS 3x160 3.1.2 W vestavná | SS100/NVE1P | 3D | ks | 21 | 8.4 | 4635 | 5608.35 | 0.0833 | 0 | 0 | výr | 3D | 2A1 | 100 |  | Kabelová přípojková skříň pro připojení jednoho odběrného místa do 160 A, s ukončením přívodních na „W“ svorky a vývodních vodičů na „H“ svorkách. Skříň je vhodná i pro kombinování s elektroměrovými rozvaděči, jak do zdiva, tak na sokl. | Skříně jsou řešeny jako stavebnice z jednotlivých komponentů o rozměrech výšky 300, 500, 600, 700 a 900 mm, šířky 290, 390 a 550 mm a hloubky 240 a 350 mm. Jednotlivé komponenty jsou z plastické hmoty Prepreg (SMC), schválené EZÚ a Technick | 1 | 36 | 1940 | -
2A Kabelové smyčkové přípojkové | 1580 | 2040 3.1.1 | 8595208608759 | PPS 6x160 3.1.1 vestavná | SS200/NVS1S | 3D | ks | 21 | 8.4 | 3849 | 4657.29 | 0.0909 | 0 | 0 | výr | 3D | 2A1 | 200 |  | Kabelová přípojková skříň pro připojení dvou odběrných míst do 160 A, s ukončením přívodních a vývodních vodičů kabelovými oky. Zúžené provedení standardní skříně. Skříň je vhodná i pro kombinování s elektroměrovými rozvaděči, zejména pro u | Skříně jsou řešeny jako stavebnice z jednotlivých komponentů o rozměrech výšky 300, 500, 600, 700 a 900 mm, šířky 290, 390 a 550 mm a hloubky 240 a 350 mm. Jednotlivé komponenty jsou z plastické hmoty Prepreg (SMC), schválené EZÚ a Technick | 1 | 36 | 1943 | -
2A Kabelové smyčkové přípojkové | 1343 | 2040 3.1.2 | 8595208600548 | PPS 6x160 3.1.2 vestavná | SS200/NVS1S | 3D | ks | 21 | 8.4 | 3778 | 4571.38 | 0.0833 | 0 | 0 | výr | 3D | 2A1 | 200 |  | Kabelová přípojková skříň pro připojení dvou odběrných míst do 160 A, s ukončením přívodních a vývodních vodičů kabelovými oky. Skříň je vhodná i pro kombinování s elektroměrovými rozvaděči, jak do zdiva, tak na sokl. | Skříně jsou řešeny jako stavebnice z jednotlivých komponentů o rozměrech výšky 300, 500, 600, 700 a 900 mm, šířky 290, 390 a 550 mm a hloubky 240 a 350 mm. Jednotlivé komponenty jsou z plastické hmoty Prepreg (SMC), schválené EZÚ a Technick | 1 | 36 | 1946 | -
2A Kabelové smyčkové přípojkové | 1629 | 2042 3.1.1 | 8595208608971 | PPS 6x160 3.1.1 W vestavná | SS200/NVE1P | 3D | ks | 21 | 8.4 | 4494 | 5437.74 | 0.087 | 0 | 0 | výr | 3D | 2A1 | 200 |  | Kabelová přípojková skříň pro připojení dvou odběrných míst do 160 A, s ukončením přívodních vodičů na „W“ svorkách a vývodních vodičů na „H“ svorkách. Zúžené provedení standardní skříně. Skříň je vhodná i pro kombinování s elektroměrovými | Skříně jsou řešeny jako stavebnice z jednotlivých komponentů o rozměrech výšky 300, 500, 600, 700 a 900 mm, šířky 290, 390 a 550 mm a hloubky 240 a 350 mm. Jednotlivé komponenty jsou z plastické hmoty Prepreg (SMC), schválené EZÚ a Technick | 1 | 36 | 1949 | -
2A Kabelové smyčkové přípojkové | 1098 | 2042 3.1.2 | 8595208600562 | PPS 6x160 3.1.2 W vestavná | SS200/NVE1P | 3D | ks | 21 | 8.4 | 4803 | 5811.63 | 0.08 | 0 | 0 | výr | 3D | 2A1 | 200 |  | Kabelová přípojková skříň pro připojení dvou odběrných míst do 160 A, s ukončením přívodních vodičů na „W“ svorkách a vývodních vodičů na „H“ svorkách. Skříň je vhodná i pro kombinování s elektroměrovými rozvaděči, jak do zdiva, tak na sokl | Skříně jsou řešeny jako stavebnice z jednotlivých komponentů o rozměrech výšky 300, 500, 600, 700 a 900 mm, šířky 290, 390 a 550 mm a hloubky 240 a 350 mm. Jednotlivé komponenty jsou z plastické hmoty Prepreg (SMC), schválené EZÚ a Technick | 1 | 36 | 1952 | -
2A Kabelové smyčkové přípojkové | 1085 | 2050 3.1.2 | 8595208600586 | PPS 9x160 3.1.2 vestavná | SS300/NVS1S | 3D | ks | 21 | 8.4 | 4185 | 5063.85 | 0.08 | 0 | 0 | výr | 3D | 2A1 | 300 |  | Kabelová přípojková skříň pro připojení tří odběrných míst do 160 A, s ukončením přívodních a vývodních vodičů kabelovými oky. Skříň je vhodná i pro kombinování s elektroměrovými rozvaděči, jak do zdiva, tak na sokl. | Skříně jsou řešeny jako stavebnice z jednotlivých komponentů o rozměrech výšky 300, 500, 600, 700 a 900 mm, šířky 290, 390 a 550 mm a hloubky 240 a 350 mm. Jednotlivé komponenty jsou z plastické hmoty Prepreg (SMC), schválené EZÚ a Technick | 1 | 36 | 1955 | -
2A Kabelové smyčkové přípojkové | 1144 | 2052 3.1.2 | 8595208600609 | PPS 9x160 3.1.2 W vestavná | SS300/NVE1P | 3D | ks | 21 | 8.4 | 5084 | 6151.64 | 0.0769 | 0 | 0 | výr | 3D | 2A1 | 300 |  | Kabelová přípojková skříň pro připojení tří odběrných míst do 160 A, s ukončením přívodních vodičů na „W“ svorkách a vývodních vodičů na „H“ svorkách. Skříň je vhodná i pro kombinování s elektroměrovými rozvaděči, jak do zdiva, tak na sokl. | Skříně jsou řešeny jako stavebnice z jednotlivých komponentů o rozměrech výšky 300, 500, 600, 700 a 900 mm, šířky 290, 390 a 550 mm a hloubky 240 a 350 mm. Jednotlivé komponenty jsou z plastické hmoty Prepreg (SMC), schválené EZÚ a Technick | 1 | 36 | 1958 | 436b2bdb64554.jpg
2A Kabelové smyčkové přípojkové | 2070 | 2060 3.1.1 | 8595208611933 | PPS 3x250 3.1.1 vestavná | SS101/NVS1S | 3D | ks | 21 | 8.4 | 3540 | 4283.4 | 0.0952 | 0 | 0 | výr | 3D | 2A1 | 101 |  | Kabelová přípojková skříň pro připojení jednoho odběrného místa do 250 A, s ukončením přívodních a vývodních vodičů kabelovými oky. Zúžené provedení standardní skříně. Skříň je vhodná i pro kombinování s elektroměrovými rozvaděči, zejména p | Skříně jsou řešeny jako stavebnice z jednotlivých komponentů o rozměrech výšky 300, 500, 600, 700 a 900 mm, šířky 290, 390 a 550 mm a hloubky 240 a 350 mm. Jednotlivé komponenty jsou z plastické hmoty Prepreg (SMC), schválené EZÚ a Technick | 1 | 36 | 1967 | -
2A Kabelové smyčkové přípojkové | 1458 | 2060 3.1.2 | 8595208607523 | PPS 3x250 3.1.2 vestavná | SS101/NVS1S | 3D | ks | 21 | 8.4 | 3820 | 4622.2 | 0.0833 | 0 | 0 | výr | 3D | 2A1 | 101 |  | Kabelová přípojková skříň pro připojení jednoho odběrného místa do 250 A, s ukončením přívodních a vývodních vodičů kabelovými oky. Standardní skříň. Skříň je vhodná i pro kombinování s elektroměrovými rozvaděči, jak do zdiva, tak na sokl. | Skříně jsou řešeny jako stavebnice z jednotlivých komponentů o rozměrech výšky 300, 500, 600, 700 a 900 mm, šířky 290, 390 a 550 mm a hloubky 240 a 350 mm. Jednotlivé komponenty jsou z plastické hmoty Prepreg (SMC), schválené EZÚ a Technick | 1 | 36 | 1970 | -
2A Kabelové smyčkové přípojkové | 1714 | 2062 3.1.1 | 8595208609381 | PPS 3x250 3.1.1 W vestavná | SS101/NVF1S | 3D | ks | 21 | 8.4 | 4494 | 5437.74 | 0.0909 | 0 | 0 | výr | 3D | 2A1 | 101 |  | Kabelová přípojková skříň pro připojení jednoho odběrného místa do 250 A, s ukončením přívodních vodičů na „W“ svorkách a vývodních vodičů na kabelová oka. Zúžené provedení standardní skříně. Skříň je vhodná i pro kombinování s elektroměrov | Skříně jsou řešeny jako stavebnice z jednotlivých komponentů o rozměrech výšky 300, 500, 600, 700 a 900 mm, šířky 290, 390 a 550 mm a hloubky 240 a 350 mm. Jednotlivé komponenty jsou z plastické hmoty Prepreg (SMC), schválené EZÚ a Technick | 1 | 36 | 1973 | -
2A Kabelové smyčkové přípojkové | 1068 | 2062 3.1.2 | 8595208600630 | PPS 3x250 3.1.2 W vestavná | SS101/NVF1S | 3D | ks | 21 | 8.4 | 4775 | 5777.75 | 0.0819 | 0 | 0 | výr | 3D | 2A1 | 101 |  | Kabelová přípojková skříň pro připojení jednoho odběrného místa do 250 A, s ukončením přívodních vodičů na „W“ svorkách a vývodních vodičů na kabelová oka. Skříň je vhodná i pro kombinování s elektroměrovými rozvaděči, jak do zdiva, tak na | Skříně jsou řešeny jako stavebnice z jednotlivých komponentů o rozměrech výšky 300, 500, 600, 700 a 900 mm, šířky 290, 390 a 550 mm a hloubky 240 a 350 mm. Jednotlivé komponenty jsou z plastické hmoty Prepreg (SMC), schválené EZÚ a Technick | 1 | 36 | 1976 | -
2A Kabelové smyčkové přípojkové | 2329 | 2070 3.1.2 | 8595208614101 | PPS 3x400 3.1.2 vestavná | SS102/NVS1S | 3D | ks | 21 | 8.4 | 4045 | 4894.45 | 0.08 | 0 | 0 | výr | 3D | 2A1 | 102 |  | Kabelová přípojková skříň pro připojení jednoho odběrného místa do 400 A, s ukončením přívodních a vývodních vodičů kabelovými oky. Standardní skříň. Skříň je vhodná i pro kombinování s elektroměrovými rozvaděči, jak do zdiva, tak na sokl. | Skříně jsou řešeny jako stavebnice z jednotlivých komponentů o rozměrech výšky 300, 500, 600, 700 a 900 mm, šířky 290, 390 a 550 mm a hloubky 240 a 350 mm. Jednotlivé komponenty jsou z plastické hmoty Prepreg (SMC), schválené EZÚ a Technick | 1 | 36 | 1997 | -
2A Kabelové smyčkové přípojkové | 1034 | 2072 3.1.2 | 8595208600661 | PPS 3x400 3.1.2 W vestavná | SS102/NVF1S | 3D | ks | 21 | 8.4 | 4944 | 5982.24 | 0.0747 | 0 | 0 | výr | 3D | 2A1 | 102 |  | Kabelová přípojková skříň pro připojení jednoho odběrného místa do 400 A, s ukončením přívodních vodičů na „W“ svorkách a vývodních vodičů na kabelová oka. Standardní skříň. Skříň je vhodná i pro kombinování s elektroměrovými rozvaděči, jak | Skříně jsou řešeny jako stavebnice z jednotlivých komponentů o rozměrech výšky 300, 500, 600, 700 a 900 mm, šířky 290, 390 a 550 mm a hloubky 240 a 350 mm. Jednotlivé komponenty jsou z plastické hmoty Prepreg (SMC), schválené EZÚ a Technick | 1 | 36 | 2000 | -
2A Kabelové smyčkové přípojkové | 4464 | 2080 3.1.2 | 8595208614767 | PPS 6x250 3.1.2 vestavná | SS201/NVS1S | 3D | ks | 21 | 8.4 | 4494 | 5437.74 | 0.0737 | 0 | 0 | výr | 3D | 2A1 | 201 |  | Kabelová přípojková skříň pro připojení dvou odběrných míst do 250 A, s ukončením přívodních a vývodních vodičů kabelovými oky. Standardní skříň. Skříň je vhodná i pro kombinování s elektroměrovými rozvaděči, jak do zdiva, tak na sokl. | Skříně jsou řešeny jako stavebnice z jednotlivých komponentů o rozměrech výšky 300, 500, 600, 700 a 900 mm, šířky 290, 390 a 550 mm a hloubky 240 a 350 mm. Jednotlivé komponenty jsou z plastické hmoty Prepreg (SMC), schválené EZÚ a Technick | 1 | 36 | 1979 | - | Skříně jsou řešeny jako stavebnice z jednotlivých komponentů o rozměrech výšky 300, 500, 600, 700 a 900 mm, šířky 290, 390 a 550 mm a hloubky 240 a 350 mm. Jednotlivé komponenty jsou z plastické hmoty Prepreg (SMC), schválené EZÚ a Technick
2A Kabelové smyčkové přípojkové | 4465 | 2080 3.1.3 | 8595208614774 | PPS 6x250 3.1.3 vestavná | SS201/NVS1S | 3D | ks | 21 | 8.4 | 4887 | 5913.27 | 0.0625 | 0 | 0 | výr | 3D | 2A1 | 201 |  | Kabelová přípojková skříň pro připojení dvou odběrných míst do 250 A, s ukončením přívodních a vývodních vodičů kabelovými oky. Rozšířené provedení standardní skříně. Skříň je vhodná i pro kombinování s elektroměrovými rozvaděči, zejména pr | Skříně jsou řešeny jako stavebnice z jednotlivých komponentů o rozměrech výšky 300, 500, 600, 700 a 900 mm, šířky 290, 390 a 550 mm a hloubky 240 a 350 mm. Jednotlivé komponenty jsou z plastické hmoty Prepreg (SMC), schválené EZÚ a Technick | 1 | 36 | 1982 | - | Skříně jsou řešeny jako stavebnice z jednotlivých komponentů o rozměrech výšky 300, 500, 600, 700 a 900 mm, šířky 290, 390 a 550 mm a hloubky 240 a 350 mm. Jednotlivé komponenty jsou z plastické hmoty Prepreg (SMC), schválené EZÚ a Technick
2A Kabelové smyčkové přípojkové | 1457 | 2082 3.1.2 | 8595208607530 | PPS 6x250 3.1.2 W vestavná | SS201/NVF1S | 3D | ks | 21 | 8.4 | 5267 | 6373.07 | 0.0697 | 0 | 0 | výr | 3D | 2A1 | 201 |  | Kabelová přípojková skříň pro připojení dvou odběrných míst do 250 A, s ukončením přívodních vodičů na „W“ svorkách a vývodních vodičů na kabelová oka. Standardní skříň. Skříň je vhodná i pro kombinování s elektroměrovými rozvaděči, jak do | Skříně jsou řešeny jako stavebnice z jednotlivých komponentů o rozměrech výšky 300, 500, 600, 700 a 900 mm, šířky 290, 390 a 550 mm a hloubky 240 a 350 mm. Jednotlivé komponenty jsou z plastické hmoty Prepreg (SMC), schválené EZÚ a Technick | 1 | 36 | 1985 | -
2A Kabelové smyčkové přípojkové | 1651 | 2082 3.1.3 | 8595208609152 | PPS 6x250 3.1.3 W vestavná | SS201/NVF1S | 3D | ks | 21 | 8.4 | 5660 | 6848.6 | 0.0602 | 0 | 0 | výr | 3D | 2A1 | 201 |  | Kabelová přípojková skříň pro připojení dvou odběrných míst do 250 A, s ukončením přívodních vodičů na „W“ svorkách a vývodních vodičů na kabelová oka. Rozšířené provedení standardní skříně. Skříň je vhodná i pro kombinování s elektroměrový | Skříně jsou řešeny jako stavebnice z jednotlivých komponentů o rozměrech výšky 300, 500, 600, 700 a 900 mm, šířky 290, 390 a 550 mm a hloubky 240 a 350 mm. Jednotlivé komponenty jsou z plastické hmoty Prepreg (SMC), schválené EZÚ a Technick | 1 | 36 | 1988 | -
2A Kabelové smyčkové přípojkové | 1064 | 2090 3.1.3 | 8595208600708 | PPS 9x250 3.1.3 vestavná | SS301/NVS1S | 3D | ks | 21 | 8.4 | 5731 | 6934.51 | 0.0588 | 0 | 0 | výr | 3D | 2A1 | 301 |  | Kabelová přípojková skříň pro připojení tří odběrných míst do 250 A, s ukončením přívodních a vývodních vodičů kabelovými oky. Rozšířené provedení standardní skříně. Skříň je vhodná i pro kombinování s elektroměrovými rozvaděči, zejména pro | Skříně jsou řešeny jako stavebnice z jednotlivých komponentů o rozměrech výšky 300, 500, 600, 700 a 900 mm, šířky 290, 390 a 550 mm a hloubky 240 a 350 mm. Jednotlivé komponenty jsou z plastické hmoty Prepreg (SMC), schválené EZÚ a Technick | 1 | 36 | 1991 | -
2A Kabelové smyčkové přípojkové | 1084 | 2092 3.1.3 | 8595208600722 | PPS 9x250 3.1.3 W vestavná | SS301/NVF1S | 3D | ks | 21 | 8.4 | 6405 | 7750.05 | 0.0556 | 0 | 0 | výr | 3D | 2A1 | 301 |  | Kabelová přípojková skříň pro připojení tří odběrných míst do 250 A, s ukončením přívodních vodičů na „W“ svorkách a vývodních vodičů na kabelová oka. Rozšířené provedení standardní skříně. Skříň je vhodná i pro kombinování s elektroměrovým | Skříně jsou řešeny jako stavebnice z jednotlivých komponentů o rozměrech výšky 300, 500, 600, 700 a 900 mm, šířky 290, 390 a 550 mm a hloubky 240 a 350 mm. Jednotlivé komponenty jsou z plastické hmoty Prepreg (SMC), schválené EZÚ a Technick | 1 | 36 | 1994 | -
7A Skříně bez náplně | 1037 | 21 | 8595208600739 | Dvoubodové 1x energetický a 1x nedělený zámek | - | 3D | ks | 21 |  | 160 | 193.6 | 3.7879 | 0 | 0 | výr | 3D | 7A1 | BO2 |  | Dvoubodové zavírání skříní PR 3D - 1x energetický a 1x nedělený zámek. | - | 1 | 36 | 2823 | -
7A Skříně bez náplně | 11982 | 22 | 8595208622632 | Dvoubodové 2x nedělený zámek půlměsíc | - | 3D | ks | 21 |  | 160 | 193.6 | 3.876 | 0 | 0 | výr | 3D | 7A1 | BO2 |  | Dvoubodové zavírání skříní PR 3D - 1x energetický a 1x nedělený zámek. | - | 1 | 36 | 2823 | -
2A Kabelové smyčkové přípojkové | 1582 | 2220 33.1.3 | 8595208608780 | PPS 12x160 33.1.3 pilíř | SS400/NKE1P | 3D | ks | 21 | 25.21 | 9480 | 11470.8 | 0.0227 | 0 | 0 | výr | 3D | 2A1 | 400 |  | Kabelová přípojková skříň pro připojení čtyř odběrných míst do 160 A, s ukončením přívodních a vývodních vodičů kabelovými oky. Rozšířené provedení standardní skříně. | Skříně jsou řešeny jako stavebnice z jednotlivých komponentů o rozměrech výšky 300, 500, 600, 700 a 900 mm, šířky 290, 390 a 550 mm a hloubky 240 a 350 mm. Jednotlivé komponenty jsou z plastické hmoty Prepreg (SMC), schválené EZÚ a Technick | 1 | 36 | 1962 | -
2A Kabelové smyčkové přípojkové | 1459 | 2222 33.1.3 | 8595208607578 | PPS 12x160 33.1.3 W pilíř | SS400/NKE1P | 3D | ks | 21 | 25.21 | 10041 | 12149.61 | 0.0227 | 0 | 0 | výr | 3D | 2A1 | 400 |  | Kabelová přípojková skříň pro připojení čtyř odběrných míst do 160 A, s ukončením přívodních vodičů na „W“ svorkách a vývodních vodičů na „H“ svorkách. Rozšířené provedení standardní skříně. | Skříně jsou řešeny jako stavebnice z jednotlivých komponentů o rozměrech výšky 300, 500, 600, 700 a 900 mm, šířky 290, 390 a 550 mm a hloubky 240 a 350 mm. Jednotlivé komponenty jsou z plastické hmoty Prepreg (SMC), schválené EZÚ a Technick | 1 | 36 | 1965 | -
2A Kabelové smyčkové přípojkové | 2047 | 2230 33.1.1 | 8595208611605 | PPS 3x160 33.1.1 pilíř | SS100/NKS1S | 3D | ks | 21 | 25.21 | 7374 | 8922.54 | 0.0253 | 0 | 0 | výr | 3D | 2A1 | 100 |  | Kabelová přípojková skříň pro připojení jednoho odběrného místa do 160 A, s ukončením přívodních a vývodních vodičů kabelovými oky. Zúžené provedení standardní skříně. | Skříně jsou řešeny jako stavebnice z jednotlivých komponentů o rozměrech výšky 300, 500, 600, 700 a 900 mm, šířky 290, 390 a 550 mm a hloubky 240 a 350 mm. Jednotlivé komponenty jsou z plastické hmoty Prepreg (SMC), schválené EZÚ a Technick | 1 | 36 | 1932 | 42fc775b4ec0f.jpg
2A Kabelové smyčkové přípojkové | 1391 | 2230 33.1.2 | 8595208600838 | PPS 3x160 33.1.2 pilíř | SS100/NKS1S | 3D | ks | 21 | 25.21 | 7500 | 9075 | 0.0278 | 0 | 0 | výr | 3D | 2A1 | 100 |  | Kabelová přípojková skříň pro připojení jednoho odběrného místa do 160 A, s ukončením přívodních a vývodních vodičů kabelovými oky. | Skříně jsou řešeny jako stavebnice z jednotlivých komponentů o rozměrech výšky 300, 500, 600, 700 a 900 mm, šířky 290, 390 a 550 mm a hloubky 240 a 350 mm. Jednotlivé komponenty jsou z plastické hmoty Prepreg (SMC), schválené EZÚ a Technick | 1 | 36 | 1935 | -
2A Kabelové smyčkové přípojkové | 1297 | 2232 33.1.1 | 8595208600852 | PPS 3x160 33.1.1 W pilíř | SS100/NKE1P | 3D | ks | 21 | 25.21 | 8146 | 9856.66 | 0.029 | 0 | 0 | výr | 3D | 2A1 | 100 |  | Kabelová přípojková skříň pro připojení jednoho odběrného místa do 160 A, s ukončením přívodních na „W“ svorky a vývodních vodičů na „H“ svorkách. Zúžené provedení standardní skříně. | Skříně jsou řešeny jako stavebnice z jednotlivých komponentů o rozměrech výšky 300, 500, 600, 700 a 900 mm, šířky 290, 390 a 550 mm a hloubky 240 a 350 mm. Jednotlivé komponenty jsou z plastické hmoty Prepreg (SMC), schválené EZÚ a Technick | 1 | 36 | 1938 | 42fc777edecb6.jpg
2A Kabelové smyčkové přípojkové | 1341 | 2232 33.1.2 | 8595208600869 | PPS 3x160 33.1.2 W pilíř | SS100/NKE1P | 3D | ks | 21 | 25.21 | 8567 | 10366.07 | 0.0274 | 0 | 0 | výr | 3D | 2A1 | 100 |  | Kabelová přípojková skříň pro připojení jednoho odběrného místa do 160 A, s ukončením přívodních na „W“ svorky a vývodních vodičů na „H“ svorkách. | Skříně jsou řešeny jako stavebnice z jednotlivých komponentů o rozměrech výšky 300, 500, 600, 700 a 900 mm, šířky 290, 390 a 550 mm a hloubky 240 a 350 mm. Jednotlivé komponenty jsou z plastické hmoty Prepreg (SMC), schválené EZÚ a Technick | 1 | 36 | 1941 | -
2A Kabelové smyčkové přípojkové | 1294 | 2240 33.1.1 | 8595208600883 | PPS 6x160 33.1.1 pilíř | SS200/NKS1S | 3D | ks | 21 | 25.21 | 7640 | 9244.4 | 0.029 | 0 | 0 | výr | 3D | 2A1 | 200 |  | Kabelová přípojková skříň pro připojení dvou odběrných míst do 160 A, s ukončením přívodních a vývodních vodičů kabelovými oky. Zúžené provedení standardní skříně. | Skříně jsou řešeny jako stavebnice z jednotlivých komponentů o rozměrech výšky 300, 500, 600, 700 a 900 mm, šířky 290, 390 a 550 mm a hloubky 240 a 350 mm. Jednotlivé komponenty jsou z plastické hmoty Prepreg (SMC), schválené EZÚ a Technick | 1 | 36 | 1944 | 42fc77ab86e80.jpg
2A Kabelové smyčkové přípojkové | 1296 | 2240 33.1.2 | 8595208600890 | PPS 6x160 33.1.2 pilíř | SS200/NKS1S | 3D | ks | 21 | 25.21 | 7711 | 9330.31 | 0.0274 | 0 | 0 | výr | 3D | 2A1 | 200 |  | Kabelová přípojková skříň pro připojení dvou odběrných míst do 160 A, s ukončením přívodních a vývodních vodičů kabelovými oky. | Skříně jsou řešeny jako stavebnice z jednotlivých komponentů o rozměrech výšky 300, 500, 600, 700 a 900 mm, šířky 290, 390 a 550 mm a hloubky 240 a 350 mm. Jednotlivé komponenty jsou z plastické hmoty Prepreg (SMC), schválené EZÚ a Technick | 1 | 36 | 1947 | -
2A Kabelové smyčkové přípojkové | 1744 | 2242 33.1.1 | 8595208609589 | PPS 6x160 33.1.1 W pilíř | SS200/NKE1P | 3D | ks | 21 | 25.21 | 8286 | 10026.06 | 0.0286 | 0 | 0 | výr | 3D | 2A1 | 200 |  | Kabelová přípojková skříň pro připojení dvou odběrných míst do 160 A, s ukončením přívodních vodičů na „W“ svorkách a vývodních vodičů na „H“ svorkách. Zúžené provedení standardní skříně. | Skříně jsou řešeny jako stavebnice z jednotlivých komponentů o rozměrech výšky 300, 500, 600, 700 a 900 mm, šířky 290, 390 a 550 mm a hloubky 240 a 350 mm. Jednotlivé komponenty jsou z plastické hmoty Prepreg (SMC), schválené EZÚ a Technick | 1 | 36 | 1950 | 42fc77bf49de6.jpg
2A Kabelové smyčkové přípojkové | 1307 | 2242 33.1.2 | 8595208600913 | PPS 6x160 33.1.2 W pilíř | SS200/NKE1P | 3D | ks | 21 | 25.21 | 8736 | 10570.56 | 0.027 | 0 | 0 | výr | 3D | 2A1 | 200 |  | Kabelová přípojková skříň pro připojení dvou odběrných míst do 160 A, s ukončením přívodních vodičů na "W" třmeny a vývodních vodičů na "H" svorky. | Skříně jsou řešeny jako stavebnice z jednotlivých komponentů o rozměrech výšky 300, 500, 600, 700 a 900 mm, šířky 290, 390 a 550 mm a hloubky 240 a 350 mm. Jednotlivé komponenty jsou z plastické hmoty Prepreg (SMC), schválené EZÚ a Technick | 1 | 36 | 1953 | -
2A Kabelové smyčkové přípojkové | 1415 | 2250 33.1.2 | 8595208607455 | PPS 9x160 33.1.2 pilíř | SS300/NKS1S | 3D | ks | 21 | 25.21 | 8118 | 9822.78 | 0.027 | 0 | 0 | výr | 3D | 2A1 | 300 |  | Kabelová přípojková skříň pro připojení tří odběrných míst do 160 A, s ukončením přívodních a vývodních vodičů kabelovými oky. | Skříně jsou řešeny jako stavebnice z jednotlivých komponentů o rozměrech výšky 300, 500, 600, 700 a 900 mm, šířky 290, 390 a 550 mm a hloubky 240 a 350 mm. Jednotlivé komponenty jsou z plastické hmoty Prepreg (SMC), schválené EZÚ a Technick | 1 | 36 | 1956 | -
2A Kabelové smyčkové přípojkové | 1348 | 2252 33.1.2 | 8595208600937 | PPS 9x160 33.1.2 W pilíř | SS300/NKE1P | 3D | ks | 21 | 25.21 | 9016 | 10909.36 | 0.0267 | 0 | 0 | výr | 3D | 2A1 | 300 |  | Kabelová přípojková skříň pro připojení tří odběrných míst do 160 A, s ukončením přívodních vodičů na „W“ svorkách a vývodních vodičů na „H“ svorkách. | Skříně jsou řešeny jako stavebnice z jednotlivých komponentů o rozměrech výšky 300, 500, 600, 700 a 900 mm, šířky 290, 390 a 550 mm a hloubky 240 a 350 mm. Jednotlivé komponenty jsou z plastické hmoty Prepreg (SMC), schválené EZÚ a Technick | 1 | 36 | 1959 | -
2A Kabelové smyčkové přípojkové | 1678 | 2260 33.1.1 | 8595208609244 | PPS 3x250 33.1.1 pilíř | SS101/NKS1S | 3D | ks | 21 | 25.21 | 7332 | 8871.72 | 0.0294 | 0 | 0 | výr | 3D | 2A1 | 101 |  | Kabelová přípojková skříň pro připojení jednoho odběrného místa do 250 A, s ukončením přívodních a vývodních vodičů kabelovými oky. Zúžené provedení standardní skříně. | Skříně jsou řešeny jako stavebnice z jednotlivých komponentů o rozměrech výšky 300, 500, 600, 700 a 900 mm, šířky 290, 390 a 550 mm a hloubky 240 a 350 mm. Jednotlivé komponenty jsou z plastické hmoty Prepreg (SMC), schválené EZÚ a Technick | 1 | 36 | 1968 | 42fc77e63174a.jpg
2A Kabelové smyčkové přípojkové | 1289 | 2260 33.1.2 | 8595208600951 | PPS 3x250 33.1.2 pilíř | SS101/NKS1S | 3D | ks | 21 | 25.21 | 7753 | 9381.13 | 0.0274 | 0 | 0 | výr | 3D | 2A1 | 101 |  | Kabelová přípojková skříň pro připojení jednoho odběrného místa do 250 A, s ukončením přívodních a vývodních vodičů kabelovými oky. | Skříně jsou řešeny jako stavebnice z jednotlivých komponentů o rozměrech výšky 300, 500, 600, 700 a 900 mm, šířky 290, 390 a 550 mm a hloubky 240 a 350 mm. Jednotlivé komponenty jsou z plastické hmoty Prepreg (SMC), schválené EZÚ a Technick | 1 | 36 | 1971 | -
2A Kabelové smyčkové přípojkové | 4471 | 2262 33.1.1 | 8595208614910 | PPS 3x250 33.1.1 W pilíř | SS101/NKF1S | 3D | ks | 21 | 25.21 | 8286 | 10026.06 | 0.029 | 0 | 0 | výr | 3D | 2A1 | 101 |  | Kabelová přípojková skříň pro připojení jednoho odběrného místa do 250 A, s ukončením přívodních vodičů na „W“ svorkách a vývodních vodičů na kabelová oka. Zúžené provedení standardní skříně. | Skříně jsou řešeny jako stavebnice z jednotlivých komponentů o rozměrech výšky 300, 500, 600, 700 a 900 mm, šířky 290, 390 a 550 mm a hloubky 240 a 350 mm. Jednotlivé komponenty jsou z plastické hmoty Prepreg (SMC), schválené EZÚ a Technick | 1 | 36 | 1974 | 42fc77f7d5078.jpg | Skříně jsou řešeny jako stavebnice z jednotlivých komponentů o rozměrech výšky 300, 500, 600, 700 a 900 mm, šířky 290, 390 a 550 mm a hloubky 240 a 350 mm. Jednotlivé komponenty jsou z plastické hmoty Prepreg (SMC), schválené EZÚ a Technick
2A Kabelové smyčkové přípojkové | 1285 | 2262 33.1.2 | 8595208600975 | PPS 3x250 33.1.2 W pilíř | SS101/NKF1S | 3D | ks | 21 | 25.21 | 8707 | 10535.47 | 0.027 | 0 | 0 | výr | 3D | 2A1 | 101 |  | Kabelová přípojková skříň pro připojení jednoho odběrného místa do 250 A, s ukončením přívodních vodičů na „W“ svorkách a vývodních vodičů na kabelová oka. | Skříně jsou řešeny jako stavebnice z jednotlivých komponentů o rozměrech výšky 300, 500, 600, 700 a 900 mm, šířky 290, 390 a 550 mm a hloubky 240 a 350 mm. Jednotlivé komponenty jsou z plastické hmoty Prepreg (SMC), schválené EZÚ a Technick | 1 | 36 | 1977 | -
2A Kabelové smyčkové přípojkové | 2569 | 2270 33.1.2 | 8595208613661 | PPS 3x400 33.1.2 pilíř | SS102/NKF1S | 3D | ks | 21 | 50.42 | 7977 | 9652.17 | 0.0104 | 0 | 0 | výr | 3D | 2A1 | 102 |  | Kabelová přípojková skříň pro připojení jednoho odběrného místa do 400 A, s ukončením přívodních a vývodních vodičů kabelovými oky. | Skříně jsou řešeny jako stavebnice z jednotlivých komponentů o rozměrech výšky 300, 500, 600, 700 a 900 mm, šířky 290, 390 a 550 mm a hloubky 240 a 350 mm. Jednotlivé komponenty jsou z plastické hmoty Prepreg (SMC), schválené EZÚ a Technick | 1 | 36 | 1998 | -
2A Kabelové smyčkové přípojkové | 2200 | 2272 33.1.2 | 8595208612473 | PPS 3x400 33.1.2 W pilíř | SS102/NKF1S | 3D | ks | 21 | 25.21 | 8876 | 10739.96 | 0.027 | 0 | 0 | výr | 3D | 2A1 | 102 |  | Kabelová přípojková skříň pro připojení jednoho odběrného místa do 400 A, s ukončením přívodních vodičů na „W“ svorkách a vývodních vodičů na kabelová oka. | Skříně jsou řešeny jako stavebnice z jednotlivých komponentů o rozměrech výšky 300, 500, 600, 700 a 900 mm, šířky 290, 390 a 550 mm a hloubky 240 a 350 mm. Jednotlivé komponenty jsou z plastické hmoty Prepreg (SMC), schválené EZÚ a Technick | 1 | 36 | 2001 | -
2A Kabelové smyčkové přípojkové | 4472 | 2280 33.1.2 | 8595208614927 | PPS 6x250 33.1.2 pilíř | SS201/NKS1S | 3D | ks | 21 | 25.21 | 8427 | 10196.67 | 0.0267 | 0 | 0 | výr | 3D | 2A1 | 201 |  | Kabelová přípojková skříň pro připojení dvou odběrných míst do 250 A, s ukončením přívodních a vývodních vodičů kabelovými oky. | Skříně jsou řešeny jako stavebnice z jednotlivých komponentů o rozměrech výšky 300, 500, 600, 700 a 900 mm, šířky 290, 390 a 550 mm a hloubky 240 a 350 mm. Jednotlivé komponenty jsou z plastické hmoty Prepreg (SMC), schválené EZÚ a Technick | 1 | 36 | 1980 | - | Skříně jsou řešeny jako stavebnice z jednotlivých komponentů o rozměrech výšky 300, 500, 600, 700 a 900 mm, šířky 290, 390 a 550 mm a hloubky 240 a 350 mm. Jednotlivé komponenty jsou z plastické hmoty Prepreg (SMC), schválené EZÚ a Technick
2A Kabelové smyčkové přípojkové | 4473 | 2280 33.1.3 | 8595208614934 | PPS 6x250 33.1.3 pilíř | SS201/NKS1S | 3D | ks | 21 | 25.21 | 9101 | 11012.21 | 0.0238 | 0 | 0 | výr | 3D | 2A1 | 201 |  | Kabelová přípojková skříň pro připojení dvou odběrných míst do 250 A, s ukončením přívodních a vývodních vodičů kabelovými oky. Rozšířené provedení standardní skříně. | Skříně jsou řešeny jako stavebnice z jednotlivých komponentů o rozměrech výšky 300, 500, 600, 700 a 900 mm, šířky 290, 390 a 550 mm a hloubky 240 a 350 mm. Jednotlivé komponenty jsou z plastické hmoty Prepreg (SMC), schválené EZÚ a Technick | 1 | 36 | 1983 | - | Skříně jsou řešeny jako stavebnice z jednotlivých komponentů o rozměrech výšky 300, 500, 600, 700 a 900 mm, šířky 290, 390 a 550 mm a hloubky 240 a 350 mm. Jednotlivé komponenty jsou z plastické hmoty Prepreg (SMC), schválené EZÚ a Technick
2A Kabelové smyčkové přípojkové | 4474 | 2282 33.1.2 | 8595208614941 | PPS 6x250 33.1.2 W pilíř | SS201/NKF1S | 3D | ks | 21 | 25.21 | 9199 | 11130.79 | 0.0263 | 0 | 0 | výr | 3D | 2A1 | 201 |  | Kabelová přípojková skříň pro připojení dvou odběrných míst do 250 A, s ukončením přívodních vodičů na „W“ svorkách a vývodních vodičů na kabelová oka. | Skříně jsou řešeny jako stavebnice z jednotlivých komponentů o rozměrech výšky 300, 500, 600, 700 a 900 mm, šířky 290, 390 a 550 mm a hloubky 240 a 350 mm. Jednotlivé komponenty jsou z plastické hmoty Prepreg (SMC), schválené EZÚ a Technick | 1 | 36 | 1986 | - | Skříně jsou řešeny jako stavebnice z jednotlivých komponentů o rozměrech výšky 300, 500, 600, 700 a 900 mm, šířky 290, 390 a 550 mm a hloubky 240 a 350 mm. Jednotlivé komponenty jsou z plastické hmoty Prepreg (SMC), schválené EZÚ a Technick
2A Kabelové smyčkové přípojkové | 1640 | 2282 33.1.3 | 8595208609091 | PPS 6x250 33.1.3 W pilíř | SS201/NKF1S | 3D | ks | 21 | 25.21 | 9873 | 11946.33 | 0.0235 | 0 | 0 | výr | 3D | 2A1 | 201 |  | Kabelová přípojková skříň pro připojení dvou odběrných míst do 250 A, s ukončením přívodních vodičů na „W“ svorkách a vývodních vodičů na kabelová oka. Rozšířené provedení standardní skříně. | Skříně jsou řešeny jako stavebnice z jednotlivých komponentů o rozměrech výšky 300, 500, 600, 700 a 900 mm, šířky 290, 390 a 550 mm a hloubky 240 a 350 mm. Jednotlivé komponenty jsou z plastické hmoty Prepreg (SMC), schválené EZÚ a Technick | 1 | 36 | 1989 | -
2A Kabelové smyčkové přípojkové | 1597 | 2290 33.1.3 | 8595208608827 | PPS 9x250 33.1.3 pilíř | SS301/NKF1S | 3D | ks | 21 | 25.21 | 9943 | 12031.03 | 0.023 | 0 | 0 | výr | 3D | 2A1 | 301 |  | Kabelová přípojková skříň pro připojení tří odběrných míst do 250 A, s ukončením přívodních a vývodních vodičů kabelovými oky. Rozšířené provedení standardní skříně. | Skříně jsou řešeny jako stavebnice z jednotlivých komponentů o rozměrech výšky 300, 500, 600, 700 a 900 mm, šířky 290, 390 a 550 mm a hloubky 240 a 350 mm. Jednotlivé komponenty jsou z plastické hmoty Prepreg (SMC), schválené EZÚ a Technick | 1 | 36 | 1992 | -
2A Kabelové smyčkové přípojkové | 1633 | 2292 33.1.3 | 8595208609008 | PPS 9x250 33.1.3 W pilíř | SS301/NKF1S | 3D | ks | 21 | 25.21 | 10617 | 12846.57 | 0.0227 | 0 | 0 | výr | 3D | 2A1 | 301 |  | Kabelová přípojková skříň pro připojení tří odběrných míst do 250 A, s ukončením přívodních vodičů na „W“ svorkách a vývodních vodičů na kabelová oka. Rozšířené provedení standardní skříně. | Skříně jsou řešeny jako stavebnice z jednotlivých komponentů o rozměrech výšky 300, 500, 600, 700 a 900 mm, šířky 290, 390 a 550 mm a hloubky 240 a 350 mm. Jednotlivé komponenty jsou z plastické hmoty Prepreg (SMC), schválené EZÚ a Technick | 1 | 36 | 1995 | -
7A Skříně bez náplně | 1140 | 23 | 8595208601040 | Dvoubodové 2x čtyřhran 6 x 6 mm | - | 3D | ks | 21 |  | 144 | 174.24 | 8.0645 | 0 | 0 | výr | 3D | 7A1 | BO2 |  | Dvoubodové zavírání skříní PR 3D - 2x čtyřhran 6 x 6 mm. | - | 1 | 36 | 2824 | -
7A Skříně bez náplně | 1186 | 24 | 8595208601088 | Dvoubodové 2x zámek FAB | - | 3D | ks | 21 |  | 724 | 876.04 | 3.7037 | 0 | 0 | výr | 3D | 7A1 | BO2 |  | Dvoubodové zavírání skříní PR 3D - 2x zámek FAB. | - | 1 | 36 | 2825 | -
2A Kabelové smyčkové přípojkové | 1074 | 2420 3.1.3 | 8595208601095 | PPS 12x160 3.1.3 na sokl | SS400/NPS1P | 3D | ks | 21 | 8.4 | 5463 | 6610.23 | 0.0588 | 0 | 0 | výr | 3D | 2A1 | 400 |  | Kabelová přípojková skříň pro připojení čtyř odběrných míst do 160 A, s ukončením přívodních a vývodních vodičů kabelovými oky. Rozšířené provedení standardní skříně. Skříň je vhodná i pro kombinování s elektroměrovými rozvaděči, zejména pr | Skříně jsou řešeny jako stavebnice z jednotlivých komponentů o rozměrech výšky 300, 500, 600, 700 a 900 mm, šířky 290, 390 a 550 mm a hloubky 240 a 350 mm. Jednotlivé komponenty jsou z plastické hmoty Prepreg (SMC), schválené EZÚ a Technick | 1 | 36 | 1963 | -
2A Kabelové smyčkové přípojkové | 1435 | 2422 3.1.3 | 8595208607585 | PPS 12x160 3.1.3 W na sokl | SS400/NPE1P | 3D | ks | 21 | 8.4 | 6026 | 7291.46 | 0.0571 | 0 | 0 | výr | 3D | 2A1 | 400 |  | Kabelová přípojková skříň pro připojení čtyř odběrných míst do 160 A, s ukončením přívodních vodičů na „W“ svorkách a vývodních vodičů na „H“ svorkách. Rozšířené provedení standardní skříně. Skříň je vhodná i pro kombinování s elektroměrový | Skříně jsou řešeny jako stavebnice z jednotlivých komponentů o rozměrech výšky 300, 500, 600, 700 a 900 mm, šířky 290, 390 a 550 mm a hloubky 240 a 350 mm. Jednotlivé komponenty jsou z plastické hmoty Prepreg (SMC), schválené EZÚ a Technick | 1 | 36 | 1966 | -
2A Kabelové smyčkové přípojkové | 1115 | 2430 3.1.1 | 8595208601101 | PPS 3x160 3.1.1 na sokl | SS100/NPS1S | 3D | ks | 21 | 8.4 | 3652 | 4418.92 | 0.1 | 0 | 0 | výr | 3D | 2A1 | 100 |  | Kabelová přípojková skříň pro připojení jednoho odběrného místa do 160 A, s ukončením přívodních a vývodních vodičů kabelovými oky. Zúžené provedení standardní skříně. | Skříně jsou řešeny jako stavebnice z jednotlivých komponentů o rozměrech výšky 300, 500, 600, 700 a 900 mm, šířky 290, 390 a 550 mm a hloubky 240 a 350 mm. Jednotlivé komponenty jsou z plastické hmoty Prepreg (SMC), schválené EZÚ a Technick | 1 | 36 | 1933 | -
2A Kabelové smyčkové přípojkové | 1032 | 2430 3.1.2 | 8595208601118 | PPS 3x160 3.1.2 na sokl | SS100/NPS1S | 3D | ks | 21 | 8.4 | 3736 | 4520.56 | 0.0909 | 0 | 0 | výr | 3D | 2A1 | 100 |  | Kabelová přípojková skříň pro připojení jednoho odběrného místa do 160 A, s ukončením přívodních a vývodních vodičů kabelovými oky. | Skříně jsou řešeny jako stavebnice z jednotlivých komponentů o rozměrech výšky 300, 500, 600, 700 a 900 mm, šířky 290, 390 a 550 mm a hloubky 240 a 350 mm. Jednotlivé komponenty jsou z plastické hmoty Prepreg (SMC), schválené EZÚ a Technick | 1 | 36 | 1936 | -
2A Kabelové smyčkové přípojkové | 1330 | 2432 3.1.1 | 8595208601125 | PPS 3x160 3.1.1 W na sokl | SS100/NPE1P | 3D | ks | 21 | 8.4 | 4368 | 5285.28 | 0.087 | 0 | 0 | výr | 3D | 2A1 | 100 |  | Kabelová přípojková skříň pro připojení jednoho odběrného místa do 160 A, s ukončením přívodních na „W“ svorky a vývodních vodičů na „H“ svorkách. Zúžené provedení standardní skříně. | Skříně jsou řešeny jako stavebnice z jednotlivých komponentů o rozměrech výšky 300, 500, 600, 700 a 900 mm, šířky 290, 390 a 550 mm a hloubky 240 a 350 mm. Jednotlivé komponenty jsou z plastické hmoty Prepreg (SMC), schválené EZÚ a Technick | 1 | 36 | 1939 | -
2A Kabelové smyčkové přípojkové | 1091 | 2432 3.1.2 | 8595208601132 | PPS 3x160 3.1.2 W na sokl | SS100/NPE1P | 3D | ks | 21 | 8.4 | 4803 | 5811.63 | 0.0833 | 0 | 0 | výr | 3D | 2A1 | 100 |  | Kabelová přípojková skříň pro připojení jednoho odběrného místa do 160 A, s ukončením přívodních na „W“ svorky a vývodních vodičů na „H“ svorkách. | Skříně jsou řešeny jako stavebnice z jednotlivých komponentů o rozměrech výšky 300, 500, 600, 700 a 900 mm, šířky 290, 390 a 550 mm a hloubky 240 a 350 mm. Jednotlivé komponenty jsou z plastické hmoty Prepreg (SMC), schválené EZÚ a Technick | 1 | 36 | 1942 | -
2A Kabelové smyčkové přípojkové | 1192 | 2440 3.1.1 | 8595208607592 | PPS 6x160 3.1.1 na sokl | SS200/NPS1S | 3D | ks | 21 | 8.4 | 3863 | 4674.23 | 0.0952 | 0 | 0 | výr | 3D | 2A1 | 200 |  | Kabelová přípojková skříň pro připojení dvou odběrných míst do 160 A, s ukončením přívodních a vývodních vodičů kabelovými oky. Zúžené provedení standardní skříně. | Skříně jsou řešeny jako stavebnice z jednotlivých komponentů o rozměrech výšky 300, 500, 600, 700 a 900 mm, šířky 290, 390 a 550 mm a hloubky 240 a 350 mm. Jednotlivé komponenty jsou z plastické hmoty Prepreg (SMC), schválené EZÚ a Technick | 1 | 36 | 1945 | -
2A Kabelové smyčkové přípojkové | 1097 | 2440 3.1.2 | 8595208601149 | PPS 6x160 3.1.2 na sokl | SS200/NPS1S | 3D | ks | 21 | 8.4 | 3933 | 4758.93 | 0.087 | 0 | 0 | výr | 3D | 2A1 | 200 |  | Kabelová přípojková skříň pro připojení dvou odběrných míst do 160 A, s ukončením přívodních a vývodních vodičů kabelovými oky. | Skříně jsou řešeny jako stavebnice z jednotlivých komponentů o rozměrech výšky 300, 500, 600, 700 a 900 mm, šířky 290, 390 a 550 mm a hloubky 240 a 350 mm. Jednotlivé komponenty jsou z plastické hmoty Prepreg (SMC), schválené EZÚ a Technick | 1 | 36 | 1948 | -
2A Kabelové smyčkové přípojkové | 1141 | 2442 3.1.1 | 8595208601163 | PPS 6x160 3.1.1 W na sokl | SS200/NPE1P | 3D | ks | 21 | 8.4 | 4649 | 5625.29 | 0.0897 | 0 | 0 | výr | 3D | 2A1 | 200 |  | Kabelová přípojková skříň pro připojení dvou odběrných míst do 160 A, s ukončením přívodních vodičů na „W“ svorkách a vývodních vodičů na „H“ svorkách. Zúžené provedení standardní skříně. | Skříně jsou řešeny jako stavebnice z jednotlivých komponentů o rozměrech výšky 300, 500, 600, 700 a 900 mm, šířky 290, 390 a 550 mm a hloubky 240 a 350 mm. Jednotlivé komponenty jsou z plastické hmoty Prepreg (SMC), schválené EZÚ a Technick | 1 | 36 | 1951 | -
2A Kabelové smyčkové přípojkové | 1080 | 2442 3.1.2 | 8595208601170 | PPS 6x160 3.1.2 W na sokl | SS200/NPE1P | 3D | ks | 21 | 8.4 | 4972 | 6016.12 | 0.0824 | 0 | 0 | výr | 3D | 2A1 | 200 |  | Kabelová přípojková skříň pro připojení dvou odběrných míst do 160 A, s ukončením přívodních vodičů na „W“ svorkách a vývodních vodičů na „H“ svorkách. | Skříně jsou řešeny jako stavebnice z jednotlivých komponentů o rozměrech výšky 300, 500, 600, 700 a 900 mm, šířky 290, 390 a 550 mm a hloubky 240 a 350 mm. Jednotlivé komponenty jsou z plastické hmoty Prepreg (SMC), schválené EZÚ a Technick | 1 | 36 | 1954 | -
2A Kabelové smyčkové přípojkové | 1107 | 2450 3.1.2 | 8595208601187 | PPS 9x160 3.1.2 na sokl | SS300/NPS1S | 3D | ks | 21 | 8.4 | 4354 | 5268.34 | 0.082 | 0 | 0 | výr | 3D | 2A1 | 300 |  | Kabelová přípojková skříň pro připojení tří odběrných míst do 160 A, s ukončením přívodních a vývodních vodičů kabelovými oky. Skříň je vhodná i pro kombinování s elektroměrovými rozvaděči, jak do zdiva, tak na sokl. | Skříně jsou řešeny jako stavebnice z jednotlivých komponentů o rozměrech výšky 300, 500, 600, 700 a 900 mm, šířky 290, 390 a 550 mm a hloubky 240 a 350 mm. Jednotlivé komponenty jsou z plastické hmoty Prepreg (SMC), schválené EZÚ a Technick | 1 | 36 | 1957 | -
2A Kabelové smyčkové přípojkové | 1087 | 2452 3.1.2 | 8595208601194 | PPS 9x160 3.1.2 W na sokl | SS300/NPE1P | 3D | ks | 21 | 8.4 | 5253 | 6356.13 | 0.0769 | 0 | 0 | výr | 3D | 2A1 | 300 |  | Kabelová přípojková skříň pro připojení tří odběrných míst do 160 A, s ukončením přívodních vodičů na „W“ svorkách a vývodních vodičů na „H“ svorkách. Skříň je vhodná i pro kombinování s elektroměrovými rozvaděči, jak do zdiva, tak na sokl. | Skříně jsou řešeny jako stavebnice z jednotlivých komponentů o rozměrech výšky 300, 500, 600, 700 a 900 mm, šířky 290, 390 a 550 mm a hloubky 240 a 350 mm. Jednotlivé komponenty jsou z plastické hmoty Prepreg (SMC), schválené EZÚ a Technick | 1 | 36 | 1960 | -
2A Kabelové smyčkové přípojkové | 1193 | 2460 3.1.1 | 8595208601200 | PPS 3x250 3.1.1 na sokl | SS101/NPS1S | 3D | ks | 21 | 8.4 | 3694 | 4469.74 | 0.0971 | 0 | 0 | výr | 3D | 2A1 | 101 |  | Kabelová přípojková skříň pro připojení jednoho odběrného místa do 250 A, s ukončením přívodních a vývodních vodičů kabelovými oky. Zúžené provedení standardní skříně. | Skříně jsou řešeny jako stavebnice z jednotlivých komponentů o rozměrech výšky 300, 500, 600, 700 a 900 mm, šířky 290, 390 a 550 mm a hloubky 240 a 350 mm. Jednotlivé komponenty jsou z plastické hmoty Prepreg (SMC), schválené EZÚ a Technick | 1 | 36 | 1969 | -
2A Kabelové smyčkové přípojkové | 1066 | 2460 3.1.2 | 8595208601217 | PPS 3x250 3.1.2 na sokl | SS101/NPS1S | 3D | ks | 21 | 8.4 | 3989 | 4826.69 | 0.0887 | 0 | 0 | výr | 3D | 2A1 | 101 |  | Kabelová přípojková skříň pro připojení jednoho odběrného místa do 250 A, s ukončením přívodních a vývodních vodičů kabelovými oky. | Skříně jsou řešeny jako stavebnice z jednotlivých komponentů o rozměrech výšky 300, 500, 600, 700 a 900 mm, šířky 290, 390 a 550 mm a hloubky 240 a 350 mm. Jednotlivé komponenty jsou z plastické hmoty Prepreg (SMC), schválené EZÚ a Technick | 1 | 36 | 1972 | -
2A Kabelové smyčkové přípojkové | 1049 | 2462 3.1.1 | 8595208601224 | PPS 3x250 3.1.1 W na sokl | SS101/NPF1S | 3D | ks | 21 | 8.4 | 4649 | 5625.29 | 0.0942 | 0 | 0 | výr | 3D | 2A1 | 101 |  | Kabelová přípojková skříň pro připojení jednoho odběrného místa do 250 A, s ukončením přívodních vodičů na „W“ svorkách a vývodních vodičů na kabelová oka. Zúžené provedení standardní skříně. | Skříně jsou řešeny jako stavebnice z jednotlivých komponentů o rozměrech výšky 300, 500, 600, 700 a 900 mm, šířky 290, 390 a 550 mm a hloubky 240 a 350 mm. Jednotlivé komponenty jsou z plastické hmoty Prepreg (SMC), schválené EZÚ a Technick | 1 | 36 | 1975 | -
2A Kabelové smyčkové přípojkové | 1070 | 2462 3.1.2 | 8595208601231 | PPS 3x250 3.1.2 W na sokl | SS101/NPF1S | 3D | ks | 21 | 8.4 | 4944 | 5982.24 | 0.087 | 0 | 0 | výr | 3D | 2A1 | 101 |  | Kabelová přípojková skříň pro připojení jednoho odběrného místa do 250 A, s ukončením přívodních vodičů na „W“ svorkách a vývodních vodičů na kabelová oka. | Skříně jsou řešeny jako stavebnice z jednotlivých komponentů o rozměrech výšky 300, 500, 600, 700 a 900 mm, šířky 290, 390 a 550 mm a hloubky 240 a 350 mm. Jednotlivé komponenty jsou z plastické hmoty Prepreg (SMC), schválené EZÚ a Technick | 1 | 36 | 1978 | -
2A Kabelové smyčkové přípojkové | 4475 | 2470 3.1.2 | 8595208614958 | PPS 3x400 3.1.2 na sokl | SS102/NPS1S | 3D | ks | 21 | 8.4 | 4214 | 5098.94 | 0.0861 | 0 | 0 | výr | 3D | 2A1 | 102 |  | Kabelová přípojková skříň pro připojení jednoho odběrného místa do 400 A, s ukončením přívodních a vývodních vodičů kabelovými oky. | Skříně jsou řešeny jako stavebnice z jednotlivých komponentů o rozměrech výšky 300, 500, 600, 700 a 900 mm, šířky 290, 390 a 550 mm a hloubky 240 a 350 mm. Jednotlivé komponenty jsou z plastické hmoty Prepreg (SMC), schválené EZÚ a Technick | 1 | 36 | 1999 | - | Skříně jsou řešeny jako stavebnice z jednotlivých komponentů o rozměrech výšky 300, 500, 600, 700 a 900 mm, šířky 290, 390 a 550 mm a hloubky 240 a 350 mm. Jednotlivé komponenty jsou z plastické hmoty Prepreg (SMC), schválené EZÚ a Technick
2A Kabelové smyčkové přípojkové | 1052 | 2472 3.1.2 | 8595208601248 | PPS 3x400 3.1.2 W na sokl | SS102/NPF1S | 3D | ks | 21 | 8.4 | 5112 | 6185.52 | 0.08 | 0 | 0 | výr | 3D | 2A1 | 102 |  | Kabelová přípojková skříň pro připojení jednoho odběrného místa do 400 A, s ukončením přívodních vodičů na „W“ svorkách a vývodních vodičů na kabelová oka. | Skříně jsou řešeny jako stavebnice z jednotlivých komponentů o rozměrech výšky 300, 500, 600, 700 a 900 mm, šířky 290, 390 a 550 mm a hloubky 240 a 350 mm. Jednotlivé komponenty jsou z plastické hmoty Prepreg (SMC), schválené EZÚ a Technick | 1 | 36 | 2002 | -
2A Kabelové smyčkové přípojkové | 4476 | 2480 3.1.2 | 8595208614965 | PPS 6x250 3.1.2 na sokl | SS201/NPS1S | 3D | ks | 21 | 8.4 | 4663 | 5642.23 | 0.0786 | 0 | 0 | výr | 3D | 2A1 | 201 |  | Kabelová přípojková skříň pro připojení dvou odběrných míst do 250 A, s ukončením přívodních a vývodních vodičů kabelovými oky. | Skříně jsou řešeny jako stavebnice z jednotlivých komponentů o rozměrech výšky 300, 500, 600, 700 a 900 mm, šířky 290, 390 a 550 mm a hloubky 240 a 350 mm. Jednotlivé komponenty jsou z plastické hmoty Prepreg (SMC), schválené EZÚ a Technick | 1 | 36 | 1981 | - | Skříně jsou řešeny jako stavebnice z jednotlivých komponentů o rozměrech výšky 300, 500, 600, 700 a 900 mm, šířky 290, 390 a 550 mm a hloubky 240 a 350 mm. Jednotlivé komponenty jsou z plastické hmoty Prepreg (SMC), schválené EZÚ a Technick
2A Kabelové smyčkové přípojkové | 2554 | 2480 3.1.3 | 8595208613678 | PPS 6x250 3.1.3 na sokl | SS201/NPS1S | 3D | ks | 21 | 8.4 | 5084 | 6151.64 | 0.061 | 0 | 0 | výr | 3D | 2A1 | 201 |  | Kabelová přípojková skříň pro připojení dvou odběrných míst do 250 A, s ukončením přívodních a vývodních vodičů kabelovými oky. Rozšířené provedení standardní skříně. | Skříně jsou řešeny jako stavebnice z jednotlivých komponentů o rozměrech výšky 300, 500, 600, 700 a 900 mm, šířky 290, 390 a 550 mm a hloubky 240 a 350 mm. Jednotlivé komponenty jsou z plastické hmoty Prepreg (SMC), schválené EZÚ a Technick | 1 | 36 | 1984 | -
2A Kabelové smyčkové přípojkové | 1685 | 2482 3.1.2 | 8595208614118 | PPS 6x250 3.1.2 W na sokl | SS201/NPF1S | 3D | ks | 21 | 8.4 | 5435 | 6576.35 | 0.0741 | 0 | 0 | výr | 3D | 2A1 | 201 |  | Kabelová přípojková skříň pro připojení dvou odběrných míst do 250 A, s ukončením přívodních vodičů na „W“ svorkách a vývodních vodičů na kabelová oka. | Skříně jsou řešeny jako stavebnice z jednotlivých komponentů o rozměrech výšky 300, 500, 600, 700 a 900 mm, šířky 290, 390 a 550 mm a hloubky 240 a 350 mm. Jednotlivé komponenty jsou z plastické hmoty Prepreg (SMC), schválené EZÚ a Technick | 1 | 36 | 1987 | -
2A Kabelové smyčkové přípojkové | 2198 | 2482 3.1.3 | 8595208612480 | PPS 6x250 3.1.3 W na sokl | SS201/NPF1S | 3D | ks | 21 | 8.4 | 5857 | 7086.97 | 0.0583 | 0 | 0 | výr | 3D | 2A1 | 201 |  | Kabelová přípojková skříň pro připojení dvou odběrných míst do 250 A, s ukončením přívodních vodičů na „W“ svorkách a vývodních vodičů na kabelová oka. Rozšířené provedení standardní skříně. | Skříně jsou řešeny jako stavebnice z jednotlivých komponentů o rozměrech výšky 300, 500, 600, 700 a 900 mm, šířky 290, 390 a 550 mm a hloubky 240 a 350 mm. Jednotlivé komponenty jsou z plastické hmoty Prepreg (SMC), schválené EZÚ a Technick | 1 | 36 | 1990 | -
2A Kabelové smyčkové přípojkové | 1178 | 2490 3.1.3 | 8595208601255 | PPS 9x250 3.1.3 na sokl | SS301/NPS1S | 3D | ks | 21 | 8.4 | 5928 | 7172.88 | 0.0564 | 0 | 0 | výr | 3D | 2A1 | 301 |  | Kabelová přípojková skříň pro připojení tří odběrných míst do 250 A, s ukončením přívodních a vývodních vodičů kabelovými oky. Rozšířené provedení standardní skříně. | Skříně jsou řešeny jako stavebnice z jednotlivých komponentů o rozměrech výšky 300, 500, 600, 700 a 900 mm, šířky 290, 390 a 550 mm a hloubky 240 a 350 mm. Jednotlivé komponenty jsou z plastické hmoty Prepreg (SMC), schválené EZÚ a Technick | 1 | 36 | 1993 | -
2A Kabelové smyčkové přípojkové | 2323 | 2492 3.1.3 | 8595208614125 | PPS 9x250 3.1.3 W na sokl | SS301/NPF1S | 3D | ks | 21 | 8.4 | 6601 | 7987.21 | 0.0541 | 0 | 0 | výr | 3D | 2A1 | 301 |  | Kabelová přípojková skříň pro připojení tří odběrných míst do 250 A, s ukončením přívodních vodičů na „W“ svorkách a vývodních vodičů na kabelová oka. Rozšířené provedení standardní skříně. | Skříně jsou řešeny jako stavebnice z jednotlivých komponentů o rozměrech výšky 300, 500, 600, 700 a 900 mm, šířky 290, 390 a 550 mm a hloubky 240 a 350 mm. Jednotlivé komponenty jsou z plastické hmoty Prepreg (SMC), schválené EZÚ a Technick | 1 | 36 | 1996 | -
3A Rozpojovací s nejištěným přívodem | 1014 | 3010 3.1.3 | 8595208601279 | PRS 2 3.1.3 vestavná | SR202/NVS11 | 3D | ks | 21 | 8.4 | 6770 | 8191.7 | 0.0526 | 0 | 0 | výr | 3D | 3A1 | 202 |  | Rozpojovací a jistící skříň s jedním přívodem na sběrny a dvěma vývody z pojistkových spodků velikosti 2 do 400 A s koncovým připojením kabelovými oky. | Skříně jsou řešeny jako stavebnice z jednotlivých komponentů o rozměrech výšky 300, 500, 600, 700 a 900 mm, šířky 290, 390 a 550 mm a hloubky 240 a 350 mm. Jednotlivé komponenty jsou z plastické hmoty Prepreg (SMC), schválené EZÚ a Technick | 1 | 36 | 2004 | -
3A Rozpojovací s nejištěným přívodem | 1016 | 3012 3.1.3 | 8595208601293 | PRS 2 3.1.3 W vestavná | SR202/NVW11 | 3D | ks | 21 | 8.4 | 7697 | 9313.37 | 0.0588 | 0 | 0 | výr | 3D | 3A1 | 202 |  | Rozpojovací a jistící skříň s jedním přívodem na sběrny a dvěma vývody z pojistkových spodků velikosti 2 do 400 A s koncovým připojením na „W“ svorky. | Skříně jsou řešeny jako stavebnice z jednotlivých komponentů o rozměrech výšky 300, 500, 600, 700 a 900 mm, šířky 290, 390 a 550 mm a hloubky 240 a 350 mm. Jednotlivé komponenty jsou z plastické hmoty Prepreg (SMC), schválené EZÚ a Technick | 1 | 36 | 2007 | -
3B Rozpojovací kombinované s nejištěným přívodem | 2167 | 3013 3.1.31 | 8595208612350 | PRS 2+6x160 3.1.31 W vestavná | SR408/NVW11 | 3D | ks | 21 | 25.21 | 11938 | 14444.98 | 0.0351 | 0 | 0 | výr | 3D | 3B1 | 408 |  | Rozpojovací a jistící skříň s jedním přívodem na sběrny, dvěma vývody z pojistkových spodků velikosti 2 do 400 A a s dvěma vývody z pojistkových spodků velikosti 00 do 160 A s koncovým připojením na „W“ a „V“ svorky. | Skříně jsou řešeny jako stavebnice z jednotlivých komponentů o rozměrech výšky 300, 500, 600, 700 a 900 mm, šířky 290, 390 a 550 mm a hloubky 240 a 350 mm. Jednotlivé komponenty jsou z plastické hmoty Prepreg (SMC), schválené EZÚ a Technick | 1 | 36 | 2037 | -
3B Rozpojovací kombinované s nejištěným přívodem | 2541 | 3014 3.1.33 | 8595208613685 | PRS 3+6x160 3.1.33 W vestavná | SR508/NVW11 | 3D | ks | 21 | 25.21 | 13847 | 16754.87 | 0.0328 | 0 | 0 | výr | 3D | 3B1 | 508 |  | Rozpojovací a jistící skříň s jedním přívodem na sběrny, třemi vývody z pojistkových spodků velikosti 2 do 400 A a s dvěma vývody z pojistkových spodků velikosti 00 do 160 A s koncovým připojením na „W“ a „V“ svorky. | Skříně jsou řešeny jako stavebnice z jednotlivých komponentů o rozměrech výšky 300, 500, 600, 700 a 900 mm, šířky 290, 390 a 550 mm a hloubky 240 a 350 mm. Jednotlivé komponenty jsou z plastické hmoty Prepreg (SMC), schválené EZÚ a Technick | 1 | 36 | 2043 | -
3B Rozpojovací kombinované s nejištěným přívodem | 1076 | 3015 3.1.31 | 8595208601323 | PRS 2+6x160 3.1.31 vestavná | SR408/NVS11 | 3D | ks | 21 | 25.21 | 11263 | 13628.23 | 0.0357 | 0 | 0 | výr | 3D | 3B1 | 408 |  | Rozpojovací a jistící skříň s jedním přívodem na sběrny, dvěma vývody z pojistkových spodků velikosti 2 do 400 A a s dvěma vývody z pojistkových spodků velikosti 00 do 160 A s koncovým připojením kabelovými oky. | Skříně jsou řešeny jako stavebnice z jednotlivých komponentů o rozměrech výšky 300, 500, 600, 700 a 900 mm, šířky 290, 390 a 550 mm a hloubky 240 a 350 mm. Jednotlivé komponenty jsou z plastické hmoty Prepreg (SMC), schválené EZÚ a Technick | 1 | 36 | 2034 | -
3B Rozpojovací kombinované s nejištěným přívodem | 4477 | 3016 3.1.33 | 8595208614972 | PRS 3+6x160 3.1.33 vestavná | SR508/NVS11 | 3D | ks | 21 | 25.21 | 12331 | 14920.51 | 0.0333 | 0 | 0 | výr | 3D | 3B1 | 508 |  | Rozpojovací a jistící skříň s jedním přívodem na sběrny, třemi vývody z pojistkových spodků velikosti 2 do 400 A a s dvěma vývody z pojistkových spodků velikosti 00 do 160 A s koncovým připojením kabelovými oky. | Skříně jsou řešeny jako stavebnice z jednotlivých komponentů o rozměrech výšky 300, 500, 600, 700 a 900 mm, šířky 290, 390 a 550 mm a hloubky 240 a 350 mm. Jednotlivé komponenty jsou z plastické hmoty Prepreg (SMC), schválené EZÚ a Technick | 1 | 36 | 2040 | - | Skříně jsou řešeny jako stavebnice z jednotlivých komponentů o rozměrech výšky 300, 500, 600, 700 a 900 mm, šířky 290, 390 a 550 mm a hloubky 240 a 350 mm. Jednotlivé komponenty jsou z plastické hmoty Prepreg (SMC), schválené EZÚ a Technick
3A Rozpojovací s nejištěným přívodem | 1018 | 3020 3.1.31 | 8595208601347 | PRS 3 3.1.31 vestavná | SR302/NVS11 | 3D | ks | 21 | 8.4 | 9873 | 11946.33 | 0.0408 | 0 | 0 | výr | 3D | 3A1 | 302 |  | Rozpojovací a jistící skříň s jedním přívodem na sběrny a třemi vývody z pojistkových spodků velikosti 2 do 400 A s koncovým připojením kabelovými oky. | Skříně jsou řešeny jako stavebnice z jednotlivých komponentů o rozměrech výšky 300, 500, 600, 700 a 900 mm, šířky 290, 390 a 550 mm a hloubky 240 a 350 mm. Jednotlivé komponenty jsou z plastické hmoty Prepreg (SMC), schválené EZÚ a Technick | 1 | 36 | 2010 | -
3A Rozpojovací s nejištěným přívodem | 865 | 3022 3.1.31 | 8595208601361 | PRS 3 3.1.31 W vestavná | SR302/NVW11 | 3D | ks | 21 | 8.4 | 11263 | 13628.23 | 0.04 | 0 | 0 | výr | 3D | 3A1 | 302 |  | Rozpojovací a jistící skříň s jedním přívodem na sběrny a třemi vývody z pojistkových spodků velikosti 2 do 400 A s koncovým připojením na „W“ svorky. | Skříně jsou řešeny jako stavebnice z jednotlivých komponentů o rozměrech výšky 300, 500, 600, 700 a 900 mm, šířky 290, 390 a 550 mm a hloubky 240 a 350 mm. Jednotlivé komponenty jsou z plastické hmoty Prepreg (SMC), schválené EZÚ a Technick | 1 | 36 | 2013 | -
3A Rozpojovací s nejištěným přívodem | 1021 | 3030 3.1.33 | 8595208601385 | PRS 4-1 3.1.33 vestavná | SR402/NVS11 | 3D | ks | 21 | 25.21 | 12162 | 14716.02 | 0 | 0 | 0 | výr | 3D | 3A1 | 402 |  | Rozpojovací a jistící skříň s jedním přívodem na sběrny a čtařmi vývody z pojistkových spodků velikosti 2 do 400 A s koncovým připojením kabelovými oky. | Skříně jsou řešeny jako stavebnice z jednotlivých komponentů o rozměrech výšky 300, 500, 600, 700 a 900 mm, šířky 290, 390 a 550 mm a hloubky 240 a 350 mm. Jednotlivé komponenty jsou z plastické hmoty Prepreg (SMC), schválené EZÚ a Technick | 1 | 36 | 2016 | -
3A Rozpojovací s nejištěným přívodem | 1023 | 3032 3.1.33 | 8595208601408 | PRS 4-1 3.1.33 W vestavná | SR402/NVW11 | 3D | ks | 21 | 25.21 | 13229 | 16007.09 | 0 | 0 | 0 | výr | 3D | 3A1 | 402 |  | Rozpojovací a jistící skříň s jedním přívodem na sběrny a čtyřmi vývody z pojistkových spodků velikosti 2 do 400 A s koncovým připojením na „W“ svorky. | Skříně jsou řešeny jako stavebnice z jednotlivých komponentů o rozměrech výšky 300, 500, 600, 700 a 900 mm, šířky 290, 390 a 550 mm a hloubky 240 a 350 mm. Jednotlivé komponenty jsou z plastické hmoty Prepreg (SMC), schválené EZÚ a Technick | 1 | 36 | 2019 | -
3A Rozpojovací s nejištěným přívodem | 1025 | 3040 3.1.33 | 8595208601422 | PRS 4-2 3.1.33 vestavná | SR402/NVS12 | 3D | ks | 21 | 25.21 | 12247 | 14818.87 | 0 | 0 | 0 | výr | 3D | 3A1 | 402 |  | Rozpojovací a jistící skříň s dvěma přívody na sběrny a čtyřmi vývody z pojistkových spodků velikosti 2 do 400 A s koncovým připojením kabelovými oky. | Skříně jsou řešeny jako stavebnice z jednotlivých komponentů o rozměrech výšky 300, 500, 600, 700 a 900 mm, šířky 290, 390 a 550 mm a hloubky 240 a 350 mm. Jednotlivé komponenty jsou z plastické hmoty Prepreg (SMC), schválené EZÚ a Technick | 1 | 36 | 2022 | -
3A Rozpojovací s nejištěným přívodem | 1027 | 3042 3.1.33 | 8595208601446 | PRS 4-2 3.1.33 W vestavná | SR402/NVW12 | 3D | ks | 21 | 25.21 | 13847 | 16754.87 | 0 | 0 | 0 | výr | 3D | 3A1 | 402 |  | Rozpojovací a jistící skříň s dvěma přívody na sběrny a čtyřmi vývody z pojistkových spodků velikosti 2 do 400 A s koncovým připojením na „W“ svorky. | Skříně jsou řešeny jako stavebnice z jednotlivých komponentů o rozměrech výšky 300, 500, 600, 700 a 900 mm, šířky 290, 390 a 550 mm a hloubky 240 a 350 mm. Jednotlivé komponenty jsou z plastické hmoty Prepreg (SMC), schválené EZÚ a Technick | 1 | 36 | 2025 | -
3A Rozpojovací s nejištěným přívodem | 1291 | 3044 3.1.33 | 8595208601453 | PRS 5 3.1.33 vestavná | SR502/NVS11 | 3D | ks | 21 | 25.21 | 13033 | 15769.93 | 0 | 0 | 0 | výr | 3D | 3A1 | 502 |  | Rozpojovací a jistící skříň s jedním přívodem na sběrny a pěti vývody z pojistkových spodků velikosti 2 do 400 A s koncovým připojením kabelovými oky. | Skříně jsou řešeny jako stavebnice z jednotlivých komponentů o rozměrech výšky 300, 500, 600, 700 a 900 mm, šířky 290, 390 a 550 mm a hloubky 240 a 350 mm. Jednotlivé komponenty jsou z plastické hmoty Prepreg (SMC), schválené EZÚ a Technick | 1 | 36 | 2028 | -
3A Rozpojovací s nejištěným přívodem | 4478 | 3046 3.1.33 | 8595208614989 | PRS 5 3.1.33 W vestavná | SR502/NVW11 | 3D | ks | 21 | 25.21 | 14423 | 17451.83 | 0 | 0 | 0 | výr | 3D | 3A1 | 502 |  | Rozpojovací a jistící skříň s jedním přívodem na sběrny a pěti vývody z pojistkových spodků velikosti 2 do 400 A s koncovým připojením na „W“ svorky. | Skříně jsou řešeny jako stavebnice z jednotlivých komponentů o rozměrech výšky 300, 500, 600, 700 a 900 mm, šířky 290, 390 a 550 mm a hloubky 240 a 350 mm. Jednotlivé komponenty jsou z plastické hmoty Prepreg (SMC), schválené EZÚ a Technick | 1 | 36 | 2031 | - | Skříně jsou řešeny jako stavebnice z jednotlivých komponentů o rozměrech výšky 300, 500, 600, 700 a 900 mm, šířky 290, 390 a 550 mm a hloubky 240 a 350 mm. Jednotlivé komponenty jsou z plastické hmoty Prepreg (SMC), schválené EZÚ a Technick
3C Rozpojovací | 4479 | 3050 3.1.13 | 8595208614996 | SRP 2 3.1.13 vestavná | SR302/NVS1 | 3D | ks | 21 | 25.21 | 9466 | 11453.86 | 0 | 0 | 0 | výr | 3D | 3C1 | 302 |  | Rozpojovací a jistící skříň s třemi vývody z pojistkových spodků velikosti 2 do 400 A s koncovým připojením kabelovými oky. | Skříně jsou řešeny jako stavebnice z jednotlivých komponentů o rozměrech výšky 300, 500, 600, 700 a 900 mm, šířky 290, 390 a 550 mm a hloubky 240 a 350 mm. Jednotlivé komponenty jsou z plastické hmoty Prepreg (SMC), schválené EZÚ a Technick | 1 | 36 | 2049 | - | Skříně jsou řešeny jako stavebnice z jednotlivých komponentů o rozměrech výšky 300, 500, 600, 700 a 900 mm, šířky 290, 390 a 550 mm a hloubky 240 a 350 mm. Jednotlivé komponenty jsou z plastické hmoty Prepreg (SMC), schválené EZÚ a Technick
3C Rozpojovací | 4480 | 3050 3.1.3 | 8595208615009 | SRP 2 3.1.3 vestavná | SR302/NVS1 | 3D | ks | 21 | 25.21 | 7303 | 8836.63 | 0 | 0 | 0 | výr | 3D | 3C1 | 302 |  | Rozpojovací a jistící skříň s třemi vývody z pojistkových spodků velikosti 2 do 400 A s koncovým připojením kabelovými oky. Zúžené provedení standardní skříně. | Skříně jsou řešeny jako stavebnice z jednotlivých komponentů o rozměrech výšky 300, 500, 600, 700 a 900 mm, šířky 290, 390 a 550 mm a hloubky 240 a 350 mm. Jednotlivé komponenty jsou z plastické hmoty Prepreg (SMC), schválené EZÚ a Technick | 1 | 36 | 2046 | - | Skříně jsou řešeny jako stavebnice z jednotlivých komponentů o rozměrech výšky 300, 500, 600, 700 a 900 mm, šířky 290, 390 a 550 mm a hloubky 240 a 350 mm. Jednotlivé komponenty jsou z plastické hmoty Prepreg (SMC), schválené EZÚ a Technick
3C Rozpojovací | 4481 | 3050 3.1.31 | 8595208615016 | SRP 2 3.1.31 vestavná | SR302/NVS1 | 3D | ks | 21 | 25.21 | 9466 | 11453.86 | 0 | 0 | 0 | výr | 3D | 3C1 | 302 |  | Rozpojovací a jistící skříň s třemi vývody z pojistkových spodků velikosti 2 do 400 A s koncovým připojením kabelovými oky. | Skříně jsou řešeny jako stavebnice z jednotlivých komponentů o rozměrech výšky 300, 500, 600, 700 a 900 mm, šířky 290, 390 a 550 mm a hloubky 240 a 350 mm. Jednotlivé komponenty jsou z plastické hmoty Prepreg (SMC), schválené EZÚ a Technick | 1 | 36 | 2052 | - | Skříně jsou řešeny jako stavebnice z jednotlivých komponentů o rozměrech výšky 300, 500, 600, 700 a 900 mm, šířky 290, 390 a 550 mm a hloubky 240 a 350 mm. Jednotlivé komponenty jsou z plastické hmoty Prepreg (SMC), schválené EZÚ a Technick
3E Rozpojovací lištové | 1634 | 3051 5.1.2 | 8595208609015 | SRPL 2 5.1.2 vestavná | SR322/NVW1 | 3D | ks | 21 | 25.21 | 13061 | 15803.81 | 0 | 0 | 0 | výr | 3D | 3E1 | 322 |  | Rozpojovací a jistící skříň se třemi vývody z pojistkových lišt velikosti 2 do 400 A s koncovým připojením na „W“ svorky. | Skříně jsou řešeny jako stavebnice z jednotlivých komponentů o rozměrech výšky 300, 500, 600, 700 a 900 mm, šířky 290, 390 a 550 mm a hloubky 240 a 350 mm. Jednotlivé komponenty jsou z plastické hmoty Prepreg (SMC), schválené EZÚ a Technick | 1 | 36 | 2676 | -
3C Rozpojovací | 4482 | 3052 3.1.13 | 8595208615023 | SRP 2 3.1.13 W vestavná | SR302/NVW1 | 3D | ks | 21 | 25.21 | 10168 | 12303.28 | 0 | 0 | 0 | výr | 3D | 3C1 | 302 |  | Rozpojovací a jistící skříň s třemi vývody z pojistkových spodků velikosti 2 do 400 A s koncovým připojením na „W“ svorky. | Skříně jsou řešeny jako stavebnice z jednotlivých komponentů o rozměrech výšky 300, 500, 600, 700 a 900 mm, šířky 290, 390 a 550 mm a hloubky 240 a 350 mm. Jednotlivé komponenty jsou z plastické hmoty Prepreg (SMC), schválené EZÚ a Technick | 1 | 36 | 2058 | - | Skříně jsou řešeny jako stavebnice z jednotlivých komponentů o rozměrech výšky 300, 500, 600, 700 a 900 mm, šířky 290, 390 a 550 mm a hloubky 240 a 350 mm. Jednotlivé komponenty jsou z plastické hmoty Prepreg (SMC), schválené EZÚ a Technick
3C Rozpojovací | 858 | 3052 3.1.3 | 8595208601484 | SRP 2 3.1.3 W vestavná | SR302/NVW1 | 3D | ks | 21 | 25.21 | 8370 | 10127.7 | 0 | 0 | 0 | výr | 3D | 3C1 | 302 |  | Rozpojovací a jistící skříň s třemi vývody z pojistkových spodků velikosti 2 do 400 A s koncovým připojením na „W“ svorky. Zúžené provedení standardní skříně. | Skříně jsou řešeny jako stavebnice z jednotlivých komponentů o rozměrech výšky 300, 500, 600, 700 a 900 mm, šířky 290, 390 a 550 mm a hloubky 240 a 350 mm. Jednotlivé komponenty jsou z plastické hmoty Prepreg (SMC), schválené EZÚ a Technick | 1 | 36 | 2055 | -
3C Rozpojovací | 2081 | 3052 3.1.31 | 8595208611940 | SRP 2 3.1.31 W vestavná | SR302/NVW1 | 3D | ks | 21 | 25.21 | 10168 | 12303.28 | 0 | 0 | 0 | výr | 3D | 3C1 | 302 |  | Rozpojovací a jistící skříň s třemi vývody z pojistkových spodků velikosti 2 do 400 A s koncovým připojením na „W“ svorky. | Skříně jsou řešeny jako stavebnice z jednotlivých komponentů o rozměrech výšky 300, 500, 600, 700 a 900 mm, šířky 290, 390 a 550 mm a hloubky 240 a 350 mm. Jednotlivé komponenty jsou z plastické hmoty Prepreg (SMC), schválené EZÚ a Technick | 1 | 36 | 2061 | -
3E Rozpojovací lištové | 4483 | 3053 5.1.3 | 8595208615030 | SRPL 3 5.1.3 vestavná | SR422/NVW1 | 3D | ks | 21 | 25.21 | 15869 | 19201.49 | 0.037 | 0 | 0 | výr | 3D | 3E1 | 422 |  | Rozpojovací a jistící skříň se čtyřmi vývody z pojistkových lišt velikosti 2 do 400 A s koncovým připojením na „W“ svorky. | Skříně jsou řešeny jako stavebnice z jednotlivých komponentů o rozměrech výšky 300, 500, 600, 700 a 900 mm, šířky 290, 390 a 550 mm a hloubky 240 a 350 mm. Jednotlivé komponenty jsou z plastické hmoty Prepreg (SMC), schválené EZÚ a Technick | 1 | 36 | 2679 | - | Skříně jsou řešeny jako stavebnice z jednotlivých komponentů o rozměrech výšky 300, 500, 600, 700 a 900 mm, šířky 290, 390 a 550 mm a hloubky 240 a 350 mm. Jednotlivé komponenty jsou z plastické hmoty Prepreg (SMC), schválené EZÚ a Technick
3E Rozpojovací lištové | 1138 | 3054 5.1.3 | 8595208601491 | SRPL 4 5.1.3 vestavná | SR522/NVW1 | 3D | ks | 21 | 25.21 | 18060 | 21852.6 | 0.0323 | 0 | 0 | výr | 3D | 3E1 | 522 |  | Rozpojovací a jistící skříň s pěti vývody z pojistkových lišt velikosti 2 do 400 A s koncovým připojením na „W“ svorky. | Skříně jsou řešeny jako stavebnice z jednotlivých komponentů o rozměrech výšky 300, 500, 600, 700 a 900 mm, šířky 290, 390 a 550 mm a hloubky 240 a 350 mm. Jednotlivé komponenty jsou z plastické hmoty Prepreg (SMC), schválené EZÚ a Technick | 1 | 36 | 2136 | -
3E Rozpojovací lištové | 1825 | 3055 5.1.22 | 8595208609909 | SRPL 5 5.1.22 vestavná | SR622/NVW1 | 3D | ks | 21 | 25.21 | 24997 | 30246.37 | 0 | 0 | 0 | výr | 3D | 3E1 | 622 |  | Rozpojovací a jistící skříň se šesti vývody z pojistkových lišt velikosti 2 do 400 A s koncovým připojením na „W“ svorky. | Skříně jsou řešeny jako stavebnice z jednotlivých komponentů o rozměrech výšky 300, 500, 600, 700 a 900 mm, šířky 290, 390 a 550 mm a hloubky 240 a 350 mm. Jednotlivé komponenty jsou z plastické hmoty Prepreg (SMC), schválené EZÚ a Technick | 1 | 36 | 2142 | -
3E Rozpojovací lištové | 2524 | 3056 5.1.23 | 8595208613692 | SRPL 7 5.1.23 vestavná | SR822/NVW1 | 3D | ks | 21 | 25.21 | 27889 | 33745.69 | 0 | 0 | 0 | výr | 3D | 3E1 | 822 |  | Rozpojovací a jistící skříň s osmi vývody z pojistkových lišt velikosti 2 do 400 A s koncovým připojením na „W“ svorky. | Skříně jsou řešeny jako stavebnice z jednotlivých komponentů o rozměrech výšky 300, 500, 600, 700 a 900 mm, šířky 290, 390 a 550 mm a hloubky 240 a 350 mm. Jednotlivé komponenty jsou z plastické hmoty Prepreg (SMC), schválené EZÚ a Technick | 1 | 36 | 2145 | -
3E Rozpojovací lištové | 4484 | 3056 5.1.32 | 8595208615047 | SRPL 7 5.1.32 vestavná | SR822/NVW1 | 3D | ks | 21 | 25.21 | 27889 | 33745.69 | 0 | 0 | 0 | výr | 3D | 3E1 | 822 |  | Rozpojovací a jistící skříň s osmi vývody z pojistkových lišt velikosti 2 do 400 A s koncovým připojením na „W“ svorky. | Skříně jsou řešeny jako stavebnice z jednotlivých komponentů o rozměrech výšky 300, 500, 600, 700 a 900 mm, šířky 290, 390 a 550 mm a hloubky 240 a 350 mm. Jednotlivé komponenty jsou z plastické hmoty Prepreg (SMC), schválené EZÚ a Technick | 1 | 36 | 2148 | - | Skříně jsou řešeny jako stavebnice z jednotlivých komponentů o rozměrech výšky 300, 500, 600, 700 a 900 mm, šířky 290, 390 a 550 mm a hloubky 240 a 350 mm. Jednotlivé komponenty jsou z plastické hmoty Prepreg (SMC), schválené EZÚ a Technick
3E Rozpojovací lištové | 1061 | 3057 5.1.33 | 8595208601514 | SRPL 9 5.1.33 vestavná | SR022/NVW1 | 3D | ks | 21 | 25.21 | 35529 | 42990.09 | 0 | 0 | 0 | výr | 3D | 3E1 | D22 |  | Rozpojovací a jistící skříň s deseti vývody z pojistkových lišt velikosti 2 do 400 A s koncovým připojením na „W“ svorky. | Skříně jsou řešeny jako stavebnice z jednotlivých komponentů o rozměrech výšky 300, 500, 600, 700 a 900 mm, šířky 290, 390 a 550 mm a hloubky 240 a 350 mm. Jednotlivé komponenty jsou z plastické hmoty Prepreg (SMC), schválené EZÚ a Technick | 1 | 36 | 2157 | -
3E Rozpojovací lištové | 4485 | 3058 5.1.33 | 8595208615054 | SRPL 8 5.1.33 vestavná | SR922/NVW1 | 3D | ks | 21 | 25.21 | 33113 | 40066.73 | 0 | 0 | 0 | výr | 3D | 3E1 | 922 |  | Rozpojovací a jistící skříň s devíti vývody z pojistkových lišt velikosti 2 do 400 A s koncovým připojením na „W“ svorky. | Skříně jsou řešeny jako stavebnice z jednotlivých komponentů o rozměrech výšky 300, 500, 600, 700 a 900 mm, šířky 290, 390 a 550 mm a hloubky 240 a 350 mm. Jednotlivé komponenty jsou z plastické hmoty Prepreg (SMC), schválené EZÚ a Technick | 1 | 36 | 2682 | - | Skříně jsou řešeny jako stavebnice z jednotlivých komponentů o rozměrech výšky 300, 500, 600, 700 a 900 mm, šířky 290, 390 a 550 mm a hloubky 240 a 350 mm. Jednotlivé komponenty jsou z plastické hmoty Prepreg (SMC), schválené EZÚ a Technick
3C Rozpojovací | 4486 | 3060 3.1.13 | 8595208615061 | SRP 3 3.1.13 vestavná | SR402/NVS1 | 3D | ks | 21 | 25.21 | 9606 | 11623.26 | 0 | 0 | 0 | výr | 3D | 3C1 | 402 |  | Rozpojovací a jistící skříň s čtyřmi vývody z pojistkových spodků velikosti 2 do 400 A s koncovým připojením kabelovými oky. Zúžené provedení standardní skříně. | Skříně jsou řešeny jako stavebnice z jednotlivých komponentů o rozměrech výšky 300, 500, 600, 700 a 900 mm, šířky 290, 390 a 550 mm a hloubky 240 a 350 mm. Jednotlivé komponenty jsou z plastické hmoty Prepreg (SMC), schválené EZÚ a Technick | 1 | 36 | 2064 | - | Skříně jsou řešeny jako stavebnice z jednotlivých komponentů o rozměrech výšky 300, 500, 600, 700 a 900 mm, šířky 290, 390 a 550 mm a hloubky 240 a 350 mm. Jednotlivé komponenty jsou z plastické hmoty Prepreg (SMC), schválené EZÚ a Technick
3C Rozpojovací | 4487 | 3060 3.1.31 | 8595208615078 | SRP 3 3.1.31 vestavná | SR402/NVS1 | 3D | ks | 21 | 25.21 | 9606 | 11623.26 | 0 | 0 | 0 | výr | 3D | 3C1 | 402 |  | Rozpojovací a jistící skříň s čtyřmi vývody z pojistkových spodků velikosti 2 do 400 A s koncovým připojením kabelovými oky. Zúžené provedení standardní skříně. | Skříně jsou řešeny jako stavebnice z jednotlivých komponentů o rozměrech výšky 300, 500, 600, 700 a 900 mm, šířky 290, 390 a 550 mm a hloubky 240 a 350 mm. Jednotlivé komponenty jsou z plastické hmoty Prepreg (SMC), schválené EZÚ a Technick | 1 | 36 | 2067 | - | Skříně jsou řešeny jako stavebnice z jednotlivých komponentů o rozměrech výšky 300, 500, 600, 700 a 900 mm, šířky 290, 390 a 550 mm a hloubky 240 a 350 mm. Jednotlivé komponenty jsou z plastické hmoty Prepreg (SMC), schválené EZÚ a Technick
3C Rozpojovací | 4488 | 3060 3.1.33 | 8595208615085 | SRP 3 3.1.33 vestavná | SR402/NVS1 | 3D | ks | 21 | 25.21 | 11347 | 13729.87 | 0 | 0 | 0 | výr | 3D | 3C1 | 402 |  | Rozpojovací a jistící skříň s čtyřmi vývody z pojistkových spodků velikosti 2 do 400 A s koncovým připojením kabelovými oky. | Skříně jsou řešeny jako stavebnice z jednotlivých komponentů o rozměrech výšky 300, 500, 600, 700 a 900 mm, šířky 290, 390 a 550 mm a hloubky 240 a 350 mm. Jednotlivé komponenty jsou z plastické hmoty Prepreg (SMC), schválené EZÚ a Technick | 1 | 36 | 2070 | - | Skříně jsou řešeny jako stavebnice z jednotlivých komponentů o rozměrech výšky 300, 500, 600, 700 a 900 mm, šířky 290, 390 a 550 mm a hloubky 240 a 350 mm. Jednotlivé komponenty jsou z plastické hmoty Prepreg (SMC), schválené EZÚ a Technick
3C Rozpojovací | 4489 | 3062 3.1.13 | 8595208615092 | SRP 3 3.1.13 W vestavná | SR402/NVW1 | 3D | ks | 21 | 25.21 | 10505 | 12711.05 | 0 | 0 | 0 | výr | 3D | 3C1 | 402 |  | Rozpojovací a jistící skříň s čtyřmi vývody z pojistkových spodků velikosti 2 do 400 A s koncovým připojením na „W“ svorky. Zúžené provedení standardní skříně. | Skříně jsou řešeny jako stavebnice z jednotlivých komponentů o rozměrech výšky 300, 500, 600, 700 a 900 mm, šířky 290, 390 a 550 mm a hloubky 240 a 350 mm. Jednotlivé komponenty jsou z plastické hmoty Prepreg (SMC), schválené EZÚ a Technick | 1 | 36 | 2073 | - | Skříně jsou řešeny jako stavebnice z jednotlivých komponentů o rozměrech výšky 300, 500, 600, 700 a 900 mm, šířky 290, 390 a 550 mm a hloubky 240 a 350 mm. Jednotlivé komponenty jsou z plastické hmoty Prepreg (SMC), schválené EZÚ a Technick
3C Rozpojovací | 1648 | 3062 3.1.31 | 8595208609121 | SRP 3 3.1.31 W vestavná | SR402/NVW1 | 3D | ks | 21 | 25.21 | 10505 | 12711.05 | 0 | 0 | 0 | výr | 3D | 3C1 | 402 |  | Rozpojovací a jistící skříň s čtyřmi vývody z pojistkových spodků velikosti 2 do 400 A s koncovým připojením na „W“ svorky. Zúžené provedení standardní skříně. | Skříně jsou řešeny jako stavebnice z jednotlivých komponentů o rozměrech výšky 300, 500, 600, 700 a 900 mm, šířky 290, 390 a 550 mm a hloubky 240 a 350 mm. Jednotlivé komponenty jsou z plastické hmoty Prepreg (SMC), schválené EZÚ a Technick | 1 | 36 | 2076 | -
3C Rozpojovací | 4490 | 3062 3.1.33 | 8595208615108 | SRP 3 3.1.33 W vestavná | SR402/NVW1 | 3D | ks | 21 | 25.21 | 12415 | 15022.15 | 0 | 0 | 0 | výr | 3D | 3C1 | 402 |  | Rozpojovací a jistící skříň s čtyřmi vývody z pojistkových spodků velikosti 2 do 400 A s koncovým připojením na „W“ svorky. | Skříně jsou řešeny jako stavebnice z jednotlivých komponentů o rozměrech výšky 300, 500, 600, 700 a 900 mm, šířky 290, 390 a 550 mm a hloubky 240 a 350 mm. Jednotlivé komponenty jsou z plastické hmoty Prepreg (SMC), schválené EZÚ a Technick | 1 | 36 | 2079 | - | Skříně jsou řešeny jako stavebnice z jednotlivých komponentů o rozměrech výšky 300, 500, 600, 700 a 900 mm, šířky 290, 390 a 550 mm a hloubky 240 a 350 mm. Jednotlivé komponenty jsou z plastické hmoty Prepreg (SMC), schválené EZÚ a Technick
3F Rozpojovací s pojistkovými lištami 00 | 2007 | 3063 3.1.12 | 8595208610486 | SRML 30x160 3.1.12 vestavná | SR020/NVS1 | 3D | ks | 21 | 25.21 | 25362 | 30688.02 | 0 | 0 | 0 | výr | 3D | 3F1 | D00 |  | Rozpojovací a jistící skříň s deseti vývody z pojistkových lišt velikosti 00 do 160 A s koncovým připojením na kabelová oka. | Skříně jsou řešeny jako stavebnice z jednotlivých komponentů o rozměrech výšky 300, 500, 600, 700 a 900 mm, šířky 290, 390 a 550 mm a hloubky 240 a 350 mm. Jednotlivé komponenty jsou z plastické hmoty Prepreg (SMC), schválené EZÚ a Technick | 1 | 36 | 2853 | -
3F Rozpojovací s pojistkovými lištami 00 | 2023 | 3063 3.1.21 | 8595208611612 | SRML 30x160 3.1.21 vestavná | SR020/NVS1 | 3D | ks | 21 | 25.21 | 25362 | 30688.02 | 0 | 0 | 0 | výr | 3D | 3F1 | D00 |  | Rozpojovací a jistící skříň s deseti vývody z pojistkových lišt velikosti 00 do 160 A s koncovým připojením na kabelová oka. | Skříně jsou řešeny jako stavebnice z jednotlivých komponentů o rozměrech výšky 300, 500, 600, 700 a 900 mm, šířky 290, 390 a 550 mm a hloubky 240 a 350 mm. Jednotlivé komponenty jsou z plastické hmoty Prepreg (SMC), schválené EZÚ a Technick | 1 | 36 | 2856 | -
3E Rozpojovací lištové | 850 | 3064 5.1.3 | 8595208601545 | SRPL 4 D 5.1.3 vestavná | SD522/NVW1 | 3D | ks | 21 | 25.21 | 18060 | 21852.6 | 0 | 0 | 0 | výr | 3D | 3E1 | 522 |  | Rozpojovací a jistící skříň se čtyřmi vývody z pojistkových lišt velikosti 2 do 400 A s koncovým připojením na „W“ svorky a jedním spínačem sběrnic. | Skříně jsou řešeny jako stavebnice z jednotlivých komponentů o rozměrech výšky 300, 500, 600, 700 a 900 mm, šířky 290, 390 a 550 mm a hloubky 240 a 350 mm. Jednotlivé komponenty jsou z plastické hmoty Prepreg (SMC), schválené EZÚ a Technick | 1 | 36 | 2139 | -
3F Rozpojovací s pojistkovými lištami 00 | 2028 | 3065 3.1.12 | 8595208611629 | SRML 30x160 3.1.12 V vestavná | SR020/NVV1 | 3D | ks | 21 | 25.21 | 25882 | 31317.22 | 0 | 0 | 0 | výr | 3D | 3F1 | D00 |  | Rozpojovací a jistící skříň s deseti vývody z pojistkových lišt velikosti 00 do 160 A s koncovým připojením na V svorky. | Skříně jsou řešeny jako stavebnice z jednotlivých komponentů o rozměrech výšky 300, 500, 600, 700 a 900 mm, šířky 290, 390 a 550 mm a hloubky 240 a 350 mm. Jednotlivé komponenty jsou z plastické hmoty Prepreg (SMC), schválené EZÚ a Technick | 1 | 36 | 2859 | -
3F Rozpojovací s pojistkovými lištami 00 | 2031 | 3065 3.1.21 | 8595208611636 | SRML 30x160 3.1.21 V vestavná | SR020/NVV1 | 3D | ks | 21 | 25.21 | 25882 | 31317.22 | 0 | 0 | 0 | výr | 3D | 3F1 | D00 |  | Rozpojovací a jistící skříň s deseti vývody z pojistkových lišt velikosti 00 do 160 A s koncovým připojením na V svorky. | Skříně jsou řešeny jako stavebnice z jednotlivých komponentů o rozměrech výšky 300, 500, 600, 700 a 900 mm, šířky 290, 390 a 550 mm a hloubky 240 a 350 mm. Jednotlivé komponenty jsou z plastické hmoty Prepreg (SMC), schválené EZÚ a Technick | 1 | 36 | 2862 | -
3E Rozpojovací lištové | 4491 | 3066 5.1.23 | 8595208615115 | SRPL 7 D 5.1.23 vestavná | SD822/NVW1 | 3D | ks | 21 | 25.21 | 27889 | 33745.69 | 0 | 0 | 0 | výr | 3D | 3E1 | 822 |  | Rozpojovací a jistící skříň se sedmi vývody z pojistkových lišt velikosti 2 do 400 A s koncovým připojením na „W“ svorky a jedním spínačem sběrnic. | Skříně jsou řešeny jako stavebnice z jednotlivých komponentů o rozměrech výšky 300, 500, 600, 700 a 900 mm, šířky 290, 390 a 550 mm a hloubky 240 a 350 mm. Jednotlivé komponenty jsou z plastické hmoty Prepreg (SMC), schválené EZÚ a Technick | 1 | 36 | 2151 | - | Skříně jsou řešeny jako stavebnice z jednotlivých komponentů o rozměrech výšky 300, 500, 600, 700 a 900 mm, šířky 290, 390 a 550 mm a hloubky 240 a 350 mm. Jednotlivé komponenty jsou z plastické hmoty Prepreg (SMC), schválené EZÚ a Technick
3E Rozpojovací lištové | 4492 | 3066 5.1.32 | 8595208615122 | SRPL 7 D 5.1.32 vestavná | SD822/NVW1 | 3D | ks | 21 | 25.21 | 27889 | 33745.69 | 0 | 0 | 0 | výr | 3D | 3E1 | 822 |  | Rozpojovací a jistící skříň se sedmi vývody z pojistkových lišt velikosti 2 do 400 A s koncovým připojením na „W“ svorky a jedním spínačem sběrnic. | Skříně jsou řešeny jako stavebnice z jednotlivých komponentů o rozměrech výšky 300, 500, 600, 700 a 900 mm, šířky 290, 390 a 550 mm a hloubky 240 a 350 mm. Jednotlivé komponenty jsou z plastické hmoty Prepreg (SMC), schválené EZÚ a Technick | 1 | 36 | 2154 | - | Skříně jsou řešeny jako stavebnice z jednotlivých komponentů o rozměrech výšky 300, 500, 600, 700 a 900 mm, šířky 290, 390 a 550 mm a hloubky 240 a 350 mm. Jednotlivé komponenty jsou z plastické hmoty Prepreg (SMC), schválené EZÚ a Technick
3E Rozpojovací lištové | 1380 | 3067 5.1.33 | 8595208601552 | SRPL 9 D 5.1.33 vestavná | SD022/NVW1 | 3D | ks | 21 | 25.21 | 35529 | 42990.09 | 0 | 0 | 0 | výr | 3D | 3E1 | D22 |  | Rozpojovací a jistící skříň s devíti vývody z pojistkových lišt velikosti 2 do 400 A s koncovým připojením na „W“ svorky a jedním spínačem sběrnic. | Skříně jsou řešeny jako stavebnice z jednotlivých komponentů o rozměrech výšky 300, 500, 600, 700 a 900 mm, šířky 290, 390 a 550 mm a hloubky 240 a 350 mm. Jednotlivé komponenty jsou z plastické hmoty Prepreg (SMC), schválené EZÚ a Technick | 1 | 36 | 2160 | -
3E Rozpojovací lištové | 4493 | 3068 5.1.33 | 8595208615139 | SRPL 9 DD 5.1.33 vestavná | SD022/NVW1 | 3D | ks | 21 | 25.21 | 35529 | 42990.09 | 0 | 0 | 0 | výr | 3D | 3E1 | D22 |  | Rozpojovací a jistící skříň s osmi vývody z pojistkových lišt velikosti 2 do 400 A s koncovým připojením na „W“ svorky a dvěma spínači sběrnic. | Skříně jsou řešeny jako stavebnice z jednotlivých komponentů o rozměrech výšky 300, 500, 600, 700 a 900 mm, šířky 290, 390 a 550 mm a hloubky 240 a 350 mm. Jednotlivé komponenty jsou z plastické hmoty Prepreg (SMC), schválené EZÚ a Technick | 1 | 36 | 2163 | - | Skříně jsou řešeny jako stavebnice z jednotlivých komponentů o rozměrech výšky 300, 500, 600, 700 a 900 mm, šířky 290, 390 a 550 mm a hloubky 240 a 350 mm. Jednotlivé komponenty jsou z plastické hmoty Prepreg (SMC), schválené EZÚ a Technick
3F Rozpojovací s pojistkovými lištami 00 | 2037 | 3069 3.1.22 | 8595208611643 | SRML 36x160 3.1.22 V vestavná | SR020/NVS1 | 3D | ks | 21 | 25.21 | 29463 | 35650.23 | 0 | 0 | 0 | výr | 3D | 3F1 | D20 |  | Rozpojovací a jistící skříň s dvanácti vývody z pojistkových lišt velikosti 00 do 160 A s koncovým připojením na V svorky. | Skříně jsou řešeny jako stavebnice z jednotlivých komponentů o rozměrech výšky 300, 500, 600, 700 a 900 mm, šířky 290, 390 a 550 mm a hloubky 240 a 350 mm. Jednotlivé komponenty jsou z plastické hmoty Prepreg (SMC), schválené EZÚ a Technick | 1 | 36 | 2867 | -
3C Rozpojovací | 4494 | 3070 3.1.313 | 8595208615146 | SRP 4 3.1.313 vestavná | SR502/NVS1 | 3D | ks | 21 | 25.21 | 14746 | 17842.66 | 0 | 0 | 0 | výr | 3D | 3C1 | 502 |  | Rozpojovací a jistící skříň s pěti vývody z pojistkových spodků velikosti 2 do 400 A s koncovým připojením kabelovými oky. | Skříně jsou řešeny jako stavebnice z jednotlivých komponentů o rozměrech výšky 300, 500, 600, 700 a 900 mm, šířky 290, 390 a 550 mm a hloubky 240 a 350 mm. Jednotlivé komponenty jsou z plastické hmoty Prepreg (SMC), schválené EZÚ a Technick | 1 | 36 | 2085 | - | Skříně jsou řešeny jako stavebnice z jednotlivých komponentů o rozměrech výšky 300, 500, 600, 700 a 900 mm, šířky 290, 390 a 550 mm a hloubky 240 a 350 mm. Jednotlivé komponenty jsou z plastické hmoty Prepreg (SMC), schválené EZÚ a Technick
3C Rozpojovací | 2261 | 3070 3.1.33 | 8595208612718 | SRP 4 3.1.33 vestavná | SR502/NVS1 | 3D | ks | 21 | 25.21 | 12106 | 14648.26 | 0 | 0 | 0 | výr | 3D | 3C1 | 502 |  | Rozpojovací a jistící skříň s pěti vývody z pojistkových spodků velikosti 2 do 400 A s koncovým připojením kabelovými oky. Zúžené provedení standardní skříně. | Skříně jsou řešeny jako stavebnice z jednotlivých komponentů o rozměrech výšky 300, 500, 600, 700 a 900 mm, šířky 290, 390 a 550 mm a hloubky 240 a 350 mm. Jednotlivé komponenty jsou z plastické hmoty Prepreg (SMC), schválené EZÚ a Technick | 1 | 36 | 2082 | -
3C Rozpojovací | 4495 | 3072 3.1.313 | 8595208615153 | SRP 4 3.1.313 W vestavná | SR502/NVW1 | 3D | ks | 21 | 25.21 | 16080 | 19456.8 | 0 | 0 | 0 | výr | 3D | 3C1 | 502 |  | Rozpojovací a jistící skříň s pěti vývody z pojistkových spodků velikosti 2 do 400 A s koncovým připojením na „W“ svorky. | Skříně jsou řešeny jako stavebnice z jednotlivých komponentů o rozměrech výšky 300, 500, 600, 700 a 900 mm, šířky 290, 390 a 550 mm a hloubky 240 a 350 mm. Jednotlivé komponenty jsou z plastické hmoty Prepreg (SMC), schválené EZÚ a Technick | 1 | 36 | 2091 | - | Skříně jsou řešeny jako stavebnice z jednotlivých komponentů o rozměrech výšky 300, 500, 600, 700 a 900 mm, šířky 290, 390 a 550 mm a hloubky 240 a 350 mm. Jednotlivé komponenty jsou z plastické hmoty Prepreg (SMC), schválené EZÚ a Technick
3C Rozpojovací | 4496 | 3072 3.1.33 | 8595208615160 | SRP 4 3.1.33 W vestavná | SR502/NVW1 | 3D | ks | 21 | 25.21 | 13707 | 16585.47 | 0 | 0 | 0 | výr | 3D | 3C1 | 502 |  | Rozpojovací a jistící skříň s pěti vývody z pojistkových spodků velikosti 2 do 400 A s koncovým připojením na „W“ svorky. Zúžené provedení standardní skříně. | Skříně jsou řešeny jako stavebnice z jednotlivých komponentů o rozměrech výšky 300, 500, 600, 700 a 900 mm, šířky 290, 390 a 550 mm a hloubky 240 a 350 mm. Jednotlivé komponenty jsou z plastické hmoty Prepreg (SMC), schválené EZÚ a Technick | 1 | 36 | 2088 | - | Skříně jsou řešeny jako stavebnice z jednotlivých komponentů o rozměrech výšky 300, 500, 600, 700 a 900 mm, šířky 290, 390 a 550 mm a hloubky 240 a 350 mm. Jednotlivé komponenty jsou z plastické hmoty Prepreg (SMC), schválené EZÚ a Technick
3F Rozpojovací s pojistkovými lištami 00 | 1997 | 3076 3.1.2 | 8595208610493 | SRML 18x160 3.1.2 vestavná | SR620/NVS1 | 3D | ks | 21 | 8.4 | 14353 | 17367.13 | 0 | 0 | 0 | výr | 3D | 3F1 | 600 |  | Rozpojovací a jistící skříň se šesti vývody z pojistkových lišt velikosti 00 do 160 A s koncovým připojením na kabelová oka. | Skříně jsou řešeny jako stavebnice z jednotlivých komponentů o rozměrech výšky 300, 500, 600, 700 a 900 mm, šířky 290, 390 a 550 mm a hloubky 240 a 350 mm. Jednotlivé komponenty jsou z plastické hmoty Prepreg (SMC), schválené EZÚ a Technick | 1 | 36 | 2675 | -
3F Rozpojovací s pojistkovými lištami 00 | 4497 | 3077 3.1.3 | 8595208615177 | SRML 24x160 3.1.3 V vestavná | SR820/NVV1 | 3D | ks | 21 | 25.21 | 19759 | 23908.39 | 0 | 0 | 0 | výr | 3D | 3F1 | 800 |  | Rozpojovací a jistící skříň s osmi vývody z pojistkových lišt velikosti 00 do 160 A s koncovým připojením na V svorky. | Skříně jsou řešeny jako stavebnice z jednotlivých komponentů o rozměrech výšky 300, 500, 600, 700 a 900 mm, šířky 290, 390 a 550 mm a hloubky 240 a 350 mm. Jednotlivé komponenty jsou z plastické hmoty Prepreg (SMC), schválené EZÚ a Technick | 1 | 36 | 2850 | - | Skříně jsou řešeny jako stavebnice z jednotlivých komponentů o rozměrech výšky 300, 500, 600, 700 a 900 mm, šířky 290, 390 a 550 mm a hloubky 240 a 350 mm. Jednotlivé komponenty jsou z plastické hmoty Prepreg (SMC), schválené EZÚ a Technick
3F Rozpojovací s pojistkovými lištami 00 | 2000 | 3079 3.1.2 | 8595208610516 | SRML 18x160 3.1.2 V vestavná | SR620/NVS1 | 3D | ks | 21 | 8.4 | 15181 | 18369.01 | 0 | 0 | 0 | výr | 3D | 3F1 | 600 |  | Rozpojovací a jistící skříň se šesti vývody z pojistkových lišt velikosti 00 do 160 A s koncovým připojením na V svorky. | Skříně jsou řešeny jako stavebnice z jednotlivých komponentů o rozměrech výšky 300, 500, 600, 700 a 900 mm, šířky 290, 390 a 550 mm a hloubky 240 a 350 mm. Jednotlivé komponenty jsou z plastické hmoty Prepreg (SMC), schválené EZÚ a Technick | 1 | 36 | 2847 | -
3C Rozpojovací | 1420 | 3080 3.1.33 | 8595208607608 | SRP 5 3.1.33 vestavná | SR602/NVS1 | 3D | ks | 21 | 25.21 | 13594 | 16448.74 | 0 | 0 | 0 | výr | 3D | 3C1 | 602 |  | Rozpojovací a jistící skříň se šesti vývody z pojistkových spodků velikosti 2 do 400 A s koncovým připojením kabelovými oky. Zúžené provedení standardní skříně. | Skříně jsou řešeny jako stavebnice z jednotlivých komponentů o rozměrech výšky 300, 500, 600, 700 a 900 mm, šířky 290, 390 a 550 mm a hloubky 240 a 350 mm. Jednotlivé komponenty jsou z plastické hmoty Prepreg (SMC), schválené EZÚ a Technick | 1 | 36 | 2094 | -
3C Rozpojovací | 4498 | 3080 3.1.333 | 8595208615184 | SRP 5 3.1.333 vestavná | SR602/NVS1 | 3D | ks | 21 | 25.21 | 16459 | 19915.39 | 0 | 0 | 0 | výr | 3D | 3C1 | 602 |  | Rozpojovací a jistící skříň se šesti vývody z pojistkových spodků velikosti 2 do 400 A s koncovým připojením kabelovými oky. | Skříně jsou řešeny jako stavebnice z jednotlivých komponentů o rozměrech výšky 300, 500, 600, 700 a 900 mm, šířky 290, 390 a 550 mm a hloubky 240 a 350 mm. Jednotlivé komponenty jsou z plastické hmoty Prepreg (SMC), schválené EZÚ a Technick | 1 | 36 | 2097 | - | Skříně jsou řešeny jako stavebnice z jednotlivých komponentů o rozměrech výšky 300, 500, 600, 700 a 900 mm, šířky 290, 390 a 550 mm a hloubky 240 a 350 mm. Jednotlivé komponenty jsou z plastické hmoty Prepreg (SMC), schválené EZÚ a Technick
3C Rozpojovací | 1578 | 3082 3.1.33 | 8595208611599 | SRP 5 3.1.33 W vestavná | SR602/NVW1 | 3D | ks | 21 | 25.21 | 14549 | 17604.29 | 0 | 0 | 0 | výr | 3D | 3C1 | 602 |  | Rozpojovací a jistící skříň se šesti vývody z pojistkových spodků velikosti 2 do 400 A s koncovým připojením na „W“ svorky. Zúžené provedení standardní skříně. | Skříně jsou řešeny jako stavebnice z jednotlivých komponentů o rozměrech výšky 300, 500, 600, 700 a 900 mm, šířky 290, 390 a 550 mm a hloubky 240 a 350 mm. Jednotlivé komponenty jsou z plastické hmoty Prepreg (SMC), schválené EZÚ a Technick | 1 | 36 | 2100 | -
3C Rozpojovací | 4499 | 3082 3.1.333 | 8595208615191 | SRP 5 3.1.333 W vestavná | SR602/NVW11 | 3D | ks | 21 | 25.21 | 18060 | 21852.6 | 0 | 0 | 0 | výr | 3D | 3C1 | 602 |  | Rozpojovací a jistící skříň se šesti vývody z pojistkových spodků velikosti 2 do 400 A s koncovým připojením na „W“ svorky. | Skříně jsou řešeny jako stavebnice z jednotlivých komponentů o rozměrech výšky 300, 500, 600, 700 a 900 mm, šířky 290, 390 a 550 mm a hloubky 240 a 350 mm. Jednotlivé komponenty jsou z plastické hmoty Prepreg (SMC), schválené EZÚ a Technick | 1 | 36 | 2103 | - | Skříně jsou řešeny jako stavebnice z jednotlivých komponentů o rozměrech výšky 300, 500, 600, 700 a 900 mm, šířky 290, 390 a 550 mm a hloubky 240 a 350 mm. Jednotlivé komponenty jsou z plastické hmoty Prepreg (SMC), schválené EZÚ a Technick
3F Rozpojovací s pojistkovými lištami 00 | 1985 | 3084 3.1.1 | 8595208610523 | SRML 9x160 3.1.1 vestavná | SR320/NVS1 | 3D | ks | 21 | 8.4 | 9030 | 10926.3 | 0 | 0 | 0 | výr | 3D | 3F1 | 300 |  | Rozpojovací a jistící skříň se třemi vývody z pojistkových lišt velikosti 00 do 160 A s koncovým připojením na kabelová oka. | Skříně jsou řešeny jako stavebnice z jednotlivých komponentů o rozměrech výšky 300, 500, 600, 700 a 900 mm, šířky 290, 390 a 550 mm a hloubky 240 a 350 mm. Jednotlivé komponenty jsou z plastické hmoty Prepreg (SMC), schválené EZÚ a Technick | 1 | 36 | 2833 | -
3F Rozpojovací s pojistkovými lištami 00 | 1988 | 3086 3.1.1 | 8595208610530 | SRML 9x160 3.1.1 V vestavná | SR320/NVV1 | 3D | ks | 21 | 8.4 | 9592 | 11606.32 | 0 | 0 | 0 | výr | 3D | 3F1 | 300 |  | Rozpojovací a jistící skříň se třemi vývody z pojistkových lišt velikosti 00 do 160 A s koncovým připojením na V svorky. | Skříně jsou řešeny jako stavebnice z jednotlivých komponentů o rozměrech výšky 300, 500, 600, 700 a 900 mm, šířky 290, 390 a 550 mm a hloubky 240 a 350 mm. Jednotlivé komponenty jsou z plastické hmoty Prepreg (SMC), schválené EZÚ a Technick | 1 | 36 | 2836 | -
3F Rozpojovací s pojistkovými lištami 00 | 1470 | 3087 3.1.3 | 8595208607615 | SRML 24x160 3.1.3 vestavná | SR820/NVS1 | 3D | ks | 21 | 25.21 | 18383 | 22243.43 | 0 | 0 | 0 | výr | 3D | 3F1 | 800 |  | Rozpojovací a jistící skříň s osmi vývody z pojistkových lišt velikosti 00 do 160 A s koncovým připojením na kabelová oka. | Skříně jsou řešeny jako stavebnice z jednotlivých komponentů o rozměrech výšky 300, 500, 600, 700 a 900 mm, šířky 290, 390 a 550 mm a hloubky 240 a 350 mm. Jednotlivé komponenty jsou z plastické hmoty Prepreg (SMC), schválené EZÚ a Technick | 1 | 36 | 2167 | -
3F Rozpojovací s pojistkovými lištami 00 | 2034 | 3088 3.1.22 | 8595208611650 | SRML 36x160 3.1.22 vestavná | SR020/NVS1 | 3D | ks | 21 | 25.21 | 28170 | 34085.7 | 0 | 0 | 0 | výr | 3D | 3F1 | D20 |  | Rozpojovací a jistící skříň s dvanácti vývody z pojistkových lišt velikosti 00 do 160 A s koncovým připojením na kabelová oka. | Skříně jsou řešeny jako stavebnice z jednotlivých komponentů o rozměrech výšky 300, 500, 600, 700 a 900 mm, šířky 290, 390 a 550 mm a hloubky 240 a 350 mm. Jednotlivé komponenty jsou z plastické hmoty Prepreg (SMC), schválené EZÚ a Technick | 1 | 36 | 2181 | -
3F Rozpojovací s pojistkovými lištami 00 | 1991 | 3089 3.1.1 | 8595208610547 | SRML 12x160 3.1.1 vestavná | SR420/NVS1 | 3D | ks | 21 | 8.4 | 10420 | 12608.2 | 0 | 0 | 0 | výr | 3D | 3F1 | 400 |  | Rozpojovací a jistící skříň se čtyřmi vývody z pojistkových lišt velikosti 00 do 160 A s koncovým připojením na kabelová oka. | Skříně jsou řešeny jako stavebnice z jednotlivých komponentů o rozměrech výšky 300, 500, 600, 700 a 900 mm, šířky 290, 390 a 550 mm a hloubky 240 a 350 mm. Jednotlivé komponenty jsou z plastické hmoty Prepreg (SMC), schválené EZÚ a Technick | 1 | 36 | 2839 | -
3D Rozpojovací s pojistkovými spodky 00 | 1469 | 3090 3.1.3 | 8595208607622 | SRM 12x160 3.1.3 vestavná | SR400/NVS1 | 3D | ks | 21 | 8.4 | 6995 | 8463.95 | 0 | 0 | 0 | výr | 3D | 3D1 | 400 |  | Rozpojovací a jistící skříň s čtyřmi vývody z pojistkových spodků velikosti 00 do 160 A s koncovým připojením kabelovými oky. | Skříně jsou řešeny jako stavebnice z jednotlivých komponentů o rozměrech výšky 300, 500, 600, 700 a 900 mm, šířky 290, 390 a 550 mm a hloubky 240 a 350 mm. Jednotlivé komponenty jsou z plastické hmoty Prepreg (SMC), schválené EZÚ a Technick | 1 | 36 | 2106 | -
3F Rozpojovací s pojistkovými lištami 00 | 1994 | 3091 3.1.1 | 8595208610554 | SRML 12x160 3.1.1 V vestavná | SR420/NVV1 | 3D | ks | 21 | 8.4 | 10785 | 13049.85 | 0 | 0 | 0 | výr | 3D | 3F1 | 400 |  | Rozpojovací a jistící skříň se čtyřmi vývody z pojistkových lišt velikosti 00 do 160 A s koncovým připojením na V svorky. | Skříně jsou řešeny jako stavebnice z jednotlivých komponentů o rozměrech výšky 300, 500, 600, 700 a 900 mm, šířky 290, 390 a 550 mm a hloubky 240 a 350 mm. Jednotlivé komponenty jsou z plastické hmoty Prepreg (SMC), schválené EZÚ a Technick | 1 | 36 | 2842 | -
3D Rozpojovací s pojistkovými spodky 00 | 4500 | 3092 3.1.3 | 8595208615207 | SRM 12x160 3.1.3 V vestavná | SR400/NVV1 | 3D | ks | 21 | 8.4 | 8062 | 9755.02 | 0 | 0 | 0 | výr | 3D | 3D1 | 400 |  | Rozpojovací a jistící skříň s čtyřmi vývody z pojistkových spodků velikosti 00 do 160 A s koncovým připojením na „V“ svorky. | Skříně jsou řešeny jako stavebnice z jednotlivých komponentů o rozměrech výšky 300, 500, 600, 700 a 900 mm, šířky 290, 390 a 550 mm a hloubky 240 a 350 mm. Jednotlivé komponenty jsou z plastické hmoty Prepreg (SMC), schválené EZÚ a Technick | 1 | 36 | 2109 | - | Skříně jsou řešeny jako stavebnice z jednotlivých komponentů o rozměrech výšky 300, 500, 600, 700 a 900 mm, šířky 290, 390 a 550 mm a hloubky 240 a 350 mm. Jednotlivé komponenty jsou z plastické hmoty Prepreg (SMC), schválené EZÚ a Technick
3D Rozpojovací s pojistkovými spodky 00 | 1077 | 3093 3.1.13 | 8595208601675 | SRM 18x160 3.1.13 vestavná | SR600/NVS1 | 3D | ks | 21 | 8.4 | 9101 | 11012.21 | 0 | 0 | 0 | výr | 3D | 3D1 | 600 |  | Rozpojovací a jistící skříň se šesti vývody z pojistkových spodků velikosti 00 do 160 A s koncovým připojením kabelovými oky. | Skříně jsou řešeny jako stavebnice z jednotlivých komponentů o rozměrech výšky 300, 500, 600, 700 a 900 mm, šířky 290, 390 a 550 mm a hloubky 240 a 350 mm. Jednotlivé komponenty jsou z plastické hmoty Prepreg (SMC), schválené EZÚ a Technick | 1 | 36 | 2112 | -
3D Rozpojovací s pojistkovými spodky 00 | 4501 | 3093 3.1.31 | 8595208615214 | SRM 18x160 3.1.31 vestavná | SR600/NVS1 | 3D | ks | 21 | 8.4 | 9101 | 11012.21 | 0 | 0 | 0 | výr | 3D | 3D1 | 600 |  | Rozpojovací a jistící skříň se šesti vývody z pojistkových spodků velikosti 00 do 160 A s koncovým připojením kabelovými oky. | Skříně jsou řešeny jako stavebnice z jednotlivých komponentů o rozměrech výšky 300, 500, 600, 700 a 900 mm, šířky 290, 390 a 550 mm a hloubky 240 a 350 mm. Jednotlivé komponenty jsou z plastické hmoty Prepreg (SMC), schválené EZÚ a Technick | 1 | 36 | 2115 | - | Skříně jsou řešeny jako stavebnice z jednotlivých komponentů o rozměrech výšky 300, 500, 600, 700 a 900 mm, šířky 290, 390 a 550 mm a hloubky 240 a 350 mm. Jednotlivé komponenty jsou z plastické hmoty Prepreg (SMC), schválené EZÚ a Technick
3D Rozpojovací s pojistkovými spodky 00 | 4502 | 3094 3.1.13 | 8595208615221 | SRM 18x160 3.1.13 V vestavná | SR600/NVV1 | 3D | ks | 21 | 8.4 | 11910 | 14411.1 | 0 | 0 | 0 | výr | 3D | 3D1 | 600 |  | Rozpojovací a jistící skříň se šesti vývody z pojistkových spodků velikosti 00 do 160 A s koncovým připojením na „V“ svorky. | Skříně jsou řešeny jako stavebnice z jednotlivých komponentů o rozměrech výšky 300, 500, 600, 700 a 900 mm, šířky 290, 390 a 550 mm a hloubky 240 a 350 mm. Jednotlivé komponenty jsou z plastické hmoty Prepreg (SMC), schválené EZÚ a Technick | 1 | 36 | 2118 | - | Skříně jsou řešeny jako stavebnice z jednotlivých komponentů o rozměrech výšky 300, 500, 600, 700 a 900 mm, šířky 290, 390 a 550 mm a hloubky 240 a 350 mm. Jednotlivé komponenty jsou z plastické hmoty Prepreg (SMC), schválené EZÚ a Technick
3D Rozpojovací s pojistkovými spodky 00 | 4503 | 3094 3.1.31 | 8595208615238 | SRM 18x160 3.1.31 V vestavná | SR600/NVV1 | 3D | ks | 21 | 8.4 | 11910 | 14411.1 | 0 | 0 | 0 | výr | 3D | 3D1 | 600 |  | Rozpojovací a jistící skříň se šesti vývody z pojistkových spodků velikosti 00 do 160 A s koncovým připojením na „V“ svorky. | Skříně jsou řešeny jako stavebnice z jednotlivých komponentů o rozměrech výšky 300, 500, 600, 700 a 900 mm, šířky 290, 390 a 550 mm a hloubky 240 a 350 mm. Jednotlivé komponenty jsou z plastické hmoty Prepreg (SMC), schválené EZÚ a Technick | 1 | 36 | 2121 | - | Skříně jsou řešeny jako stavebnice z jednotlivých komponentů o rozměrech výšky 300, 500, 600, 700 a 900 mm, šířky 290, 390 a 550 mm a hloubky 240 a 350 mm. Jednotlivé komponenty jsou z plastické hmoty Prepreg (SMC), schválené EZÚ a Technick
3D Rozpojovací s pojistkovými spodky 00 | 4504 | 3095 3.1.33 | 8595208615245 | SRM 24x160 3.1.33 vestavná | SR800/NVS1 | 3D | ks | 21 | 25.21 | 11502 | 13917.42 | 0 | 0 | 0 | výr | 3D | 3D1 | 800 |  | Rozpojovací a jistící skříň s osmi vývody z pojistkových spodků velikosti 00 do 160 A s koncovým připojením kabelovými oky. | Skříně jsou řešeny jako stavebnice z jednotlivých komponentů o rozměrech výšky 300, 500, 600, 700 a 900 mm, šířky 290, 390 a 550 mm a hloubky 240 a 350 mm. Jednotlivé komponenty jsou z plastické hmoty Prepreg (SMC), schválené EZÚ a Technick | 1 | 36 | 2124 | - | Skříně jsou řešeny jako stavebnice z jednotlivých komponentů o rozměrech výšky 300, 500, 600, 700 a 900 mm, šířky 290, 390 a 550 mm a hloubky 240 a 350 mm. Jednotlivé komponenty jsou z plastické hmoty Prepreg (SMC), schválené EZÚ a Technick
3D Rozpojovací s pojistkovými spodky 00 | 4505 | 3096 3.1.33 | 8595208615252 | SRM 24x160 3.1.33 V vestavná | SR800/NVV1 | 3D | ks | 21 | 25.21 | 15027 | 18182.67 | 0 | 0 | 0 | výr | 3D | 3D1 | 800 |  | Rozpojovací a jistící skříň s osmi vývody z pojistkových spodků velikosti 00 do 160 A s koncovým připojením na „V“ svorky. | Skříně jsou řešeny jako stavebnice z jednotlivých komponentů o rozměrech výšky 300, 500, 600, 700 a 900 mm, šířky 290, 390 a 550 mm a hloubky 240 a 350 mm. Jednotlivé komponenty jsou z plastické hmoty Prepreg (SMC), schválené EZÚ a Technick | 1 | 36 | 2127 | - | Skříně jsou řešeny jako stavebnice z jednotlivých komponentů o rozměrech výšky 300, 500, 600, 700 a 900 mm, šířky 290, 390 a 550 mm a hloubky 240 a 350 mm. Jednotlivé komponenty jsou z plastické hmoty Prepreg (SMC), schválené EZÚ a Technick
3D Rozpojovací s pojistkovými spodky 00 | 4506 | 3097 3.1.313 | 8595208615269 | SRM 30x160 3.1.313 vestavná | SR000/NVS1 | 3D | ks | 21 | 25.21 | 15771 | 19082.91 | 0 | 0 | 0 | výr | 3D | 3D1 | D00 |  | Rozpojovací a jistící skříň s deseti vývody z pojistkových spodků velikosti 00 do 160 A s koncovým připojením kabelovými oky. | Skříně jsou řešeny jako stavebnice z jednotlivých komponentů o rozměrech výšky 300, 500, 600, 700 a 900 mm, šířky 290, 390 a 550 mm a hloubky 240 a 350 mm. Jednotlivé komponenty jsou z plastické hmoty Prepreg (SMC), schválené EZÚ a Technick | 1 | 36 | 2130 | - | Skříně jsou řešeny jako stavebnice z jednotlivých komponentů o rozměrech výšky 300, 500, 600, 700 a 900 mm, šířky 290, 390 a 550 mm a hloubky 240 a 350 mm. Jednotlivé komponenty jsou z plastické hmoty Prepreg (SMC), schválené EZÚ a Technick
3D Rozpojovací s pojistkovými spodky 00 | 4507 | 3098 3.1.313 | 8595208615276 | SRM 30x160 3.1.313 V vestavná | SR000/NVV1 | 3D | ks | 21 | 25.21 | 18538 | 22430.98 | 0 | 0 | 0 | výr | 3D | 3D1 | D00 |  | Rozpojovací a jistící skříň s deseti vývody z pojistkových spodků velikosti 00 do 160 A s koncovým připojením na „V“ svorky. | Skříně jsou řešeny jako stavebnice z jednotlivých komponentů o rozměrech výšky 300, 500, 600, 700 a 900 mm, šířky 290, 390 a 550 mm a hloubky 240 a 350 mm. Jednotlivé komponenty jsou z plastické hmoty Prepreg (SMC), schválené EZÚ a Technick | 1 | 36 | 2133 | - | Skříně jsou řešeny jako stavebnice z jednotlivých komponentů o rozměrech výšky 300, 500, 600, 700 a 900 mm, šířky 290, 390 a 550 mm a hloubky 240 a 350 mm. Jednotlivé komponenty jsou z plastické hmoty Prepreg (SMC), schválené EZÚ a Technick
7A Skříně bez náplně | 1408 | 31 | 8595208601743 | Trojbodový závěr s vložkou energetického zámku | - | 3D | ks | 21 |  | 674 | 815.54 | 0 | 0 | 0 | výr | 3D | 7A1 | BO3 |  | Trojbodový závěr pro skříně 3D s vložkou energetického zámku. | - | 1 | 36 | 2826 | -
7A Skříně bez náplně | 25073 | 32 | 8595208700774 | Trojbodový závěr s vložkou D nedělenou | - | 3D | ks | 21 |  | 674 | 815.54 | 0 | 0 | 0 | výr | 3D | 7A1 | BO3 |  | Trojbodový závěr pro skříně 3D s vložkou energetického zámku. | - | 1 | 36 | 2826 | -
3A Rozpojovací s nejištěným přívodem | 4514 | 3210 33.1.3 | 8595208615344 | PRS 2 33.1.3 pilíř | SR202/NKS11 | 3D | ks | 21 | 25.21 | 11178 | 13525.38 | 0.0222 | 0 | 0 | výr | 3D | 3A1 | 202 |  | Rozpojovací a jistící skříň s jedním přívodem na sběrny a dvěma vývody z pojistkových spodků velikosti 2 do 400 A s koncovým připojením kabelovými oky. | Skříně jsou řešeny jako stavebnice z jednotlivých komponentů o rozměrech výšky 300, 500, 600, 700 a 900 mm, šířky 290, 390 a 550 mm a hloubky 240 a 350 mm. Jednotlivé komponenty jsou z plastické hmoty Prepreg (SMC), schválené EZÚ a Technick | 1 | 36 | 2005 | - | Skříně jsou řešeny jako stavebnice z jednotlivých komponentů o rozměrech výšky 300, 500, 600, 700 a 900 mm, šířky 290, 390 a 550 mm a hloubky 240 a 350 mm. Jednotlivé komponenty jsou z plastické hmoty Prepreg (SMC), schválené EZÚ a Technick
3A Rozpojovací s nejištěným přívodem | 4515 | 3212 33.1.3 | 8595208615351 | PRS 2 33.1.3 W pilíř | SR202/NKW11 | 3D | ks | 21 | 25.21 | 12106 | 14648.26 | 0.0222 | 0 | 0 | výr | 3D | 3A1 | 202 |  | Rozpojovací a jistící skříň s jedním přívodem na sběrny a dvěma vývody z pojistkových spodků velikosti 2 do 400 A s koncovým připojením na „W“ svorky. | Skříně jsou řešeny jako stavebnice z jednotlivých komponentů o rozměrech výšky 300, 500, 600, 700 a 900 mm, šířky 290, 390 a 550 mm a hloubky 240 a 350 mm. Jednotlivé komponenty jsou z plastické hmoty Prepreg (SMC), schválené EZÚ a Technick | 1 | 36 | 2008 | - | Skříně jsou řešeny jako stavebnice z jednotlivých komponentů o rozměrech výšky 300, 500, 600, 700 a 900 mm, šířky 290, 390 a 550 mm a hloubky 240 a 350 mm. Jednotlivé komponenty jsou z plastické hmoty Prepreg (SMC), schválené EZÚ a Technick
3B Rozpojovací kombinované s nejištěným přívodem | 4516 | 3213 33.1.31 | 8595208615368 | PRS 2+6x160 33.1.31 W pilíř | SR408/NKW11 | 3D | ks | 21 | 50.42 | 18622 | 22532.62 | 0 | 0 | 0 | výr | 3D | 3B1 | 408 |  | Rozpojovací a jistící skříň s jedním přívodem na sběrny, dvěma vývody z pojistkových spodků velikosti 2 do 400 A a s dvěma vývody z pojistkových spodků velikosti 00 do 160 A s koncovým připojením na „W“ a „V“ svorky. | Skříně jsou řešeny jako stavebnice z jednotlivých komponentů o rozměrech výšky 300, 500, 600, 700 a 900 mm, šířky 290, 390 a 550 mm a hloubky 240 a 350 mm. Jednotlivé komponenty jsou z plastické hmoty Prepreg (SMC), schválené EZÚ a Technick | 1 | 36 | 2038 | - | Skříně jsou řešeny jako stavebnice z jednotlivých komponentů o rozměrech výšky 300, 500, 600, 700 a 900 mm, šířky 290, 390 a 550 mm a hloubky 240 a 350 mm. Jednotlivé komponenty jsou z plastické hmoty Prepreg (SMC), schválené EZÚ a Technick
3B Rozpojovací kombinované s nejištěným přívodem | 2267 | 3214 33.1.33 | 8595208612725 | PRS 3+6x160 33.1.33 W pilíř | SR508/NKW11 | 3D | ks | 21 | 50.42 | 21093 | 25522.53 | 0 | 0 | 0 | výr | 3D | 3B1 | 508 |  | Rozpojovací a jistící skříň s jedním přívodem na sběrny, třemi vývody z pojistkových spodků velikosti 2 do 400 A a s dvěma vývody z pojistkových spodků velikosti 00 do 160 A s koncovým připojením na „W“ a „V“ svorky. | Skříně jsou řešeny jako stavebnice z jednotlivých komponentů o rozměrech výšky 300, 500, 600, 700 a 900 mm, šířky 290, 390 a 550 mm a hloubky 240 a 350 mm. Jednotlivé komponenty jsou z plastické hmoty Prepreg (SMC), schválené EZÚ a Technick | 1 | 36 | 2044 | -
3B Rozpojovací kombinované s nejištěným přívodem | 4517 | 3215 33.1.31 | 8595208615375 | PRS 2+6x160 33.1.31 pilíř | SR408/NKS11 | 3D | ks | 21 | 50.42 | 17948 | 21717.08 | 0 | 0 | 0 | výr | 3D | 3B1 | 408 |  | Rozpojovací a jistící skříň s jedním přívodem na sběrny, dvěma vývody z pojistkových spodků velikosti 2 do 400 A a s dvěma vývody z pojistkových spodků velikosti 00 do 160 A s koncovým připojením kabelovými oky. | Skříně jsou řešeny jako stavebnice z jednotlivých komponentů o rozměrech výšky 300, 500, 600, 700 a 900 mm, šířky 290, 390 a 550 mm a hloubky 240 a 350 mm. Jednotlivé komponenty jsou z plastické hmoty Prepreg (SMC), schválené EZÚ a Technick | 1 | 36 | 2035 | - | Skříně jsou řešeny jako stavebnice z jednotlivých komponentů o rozměrech výšky 300, 500, 600, 700 a 900 mm, šířky 290, 390 a 550 mm a hloubky 240 a 350 mm. Jednotlivé komponenty jsou z plastické hmoty Prepreg (SMC), schválené EZÚ a Technick
3B Rozpojovací kombinované s nejištěným přívodem | 4518 | 3216 33.1.33 | 8595208615382 | PRS 3+6x160 33.1.33 pilíř | SR508/NKS11 | 3D | ks | 21 | 50.42 | 20981 | 25387.01 | 0 | 0 | 0 | výr | 3D | 3B1 | 508 |  | Rozpojovací a jistící skříň s jedním přívodem na sběrny, třemi vývody z pojistkových spodků velikosti 2 do 400 A a s dvěma vývody z pojistkových spodků velikosti 00 do 160 A s koncovým připojením kabelovými oky. | Skříně jsou řešeny jako stavebnice z jednotlivých komponentů o rozměrech výšky 300, 500, 600, 700 a 900 mm, šířky 290, 390 a 550 mm a hloubky 240 a 350 mm. Jednotlivé komponenty jsou z plastické hmoty Prepreg (SMC), schválené EZÚ a Technick | 1 | 36 | 2041 | - | Skříně jsou řešeny jako stavebnice z jednotlivých komponentů o rozměrech výšky 300, 500, 600, 700 a 900 mm, šířky 290, 390 a 550 mm a hloubky 240 a 350 mm. Jednotlivé komponenty jsou z plastické hmoty Prepreg (SMC), schválené EZÚ a Technick
3A Rozpojovací s nejištěným přívodem | 1665 | 3220 33.1.31 | 8595208609169 | PRS 3 33.1.31 pilíř | SR302/NKS11 | 3D | ks | 21 | 25.21 | 16557 | 20033.97 | 0 | 0 | 0 | výr | 3D | 3A1 | 302 |  | Rozpojovací a jistící skříň s jedním přívodem na sběrny a třemi vývody z pojistkových spodků velikosti 2 do 400 A s koncovým připojením kabelovými oky. | Skříně jsou řešeny jako stavebnice z jednotlivých komponentů o rozměrech výšky 300, 500, 600, 700 a 900 mm, šířky 290, 390 a 550 mm a hloubky 240 a 350 mm. Jednotlivé komponenty jsou z plastické hmoty Prepreg (SMC), schválené EZÚ a Technick | 1 | 36 | 2011 | -
3A Rozpojovací s nejištěným přívodem | 4519 | 3222 33.1.31 | 8595208615399 | PRS 3 33.1.31 W pilíř | SR302/NKW11 | 3D | ks | 21 | 25.21 | 17948 | 21717.08 | 0 | 0 | 0 | výr | 3D | 3A1 | 302 |  | Rozpojovací a jistící skříň s jedním přívodem na sběrny a třemi vývody z pojistkových spodků velikosti 2 do 400 A s koncovým připojením na „W“ svorky. | Skříně jsou řešeny jako stavebnice z jednotlivých komponentů o rozměrech výšky 300, 500, 600, 700 a 900 mm, šířky 290, 390 a 550 mm a hloubky 240 a 350 mm. Jednotlivé komponenty jsou z plastické hmoty Prepreg (SMC), schválené EZÚ a Technick | 1 | 36 | 2014 | - | Skříně jsou řešeny jako stavebnice z jednotlivých komponentů o rozměrech výšky 300, 500, 600, 700 a 900 mm, šířky 290, 390 a 550 mm a hloubky 240 a 350 mm. Jednotlivé komponenty jsou z plastické hmoty Prepreg (SMC), schválené EZÚ a Technick
3A Rozpojovací s nejištěným přívodem | 2093 | 3230 33.1.33 | 8595208612039 | PRS 4-1 33.1.33 pilíř | SR402/NKS11 | 3D | ks | 21 | 50.42 | 19464 | 23551.44 | 0 | 0 | 0 | výr | 3D | 3A1 | 402 |  | Rozpojovací a jistící skříň s jedním přívodem na sběrny a čtařmi vývody z pojistkových spodků velikosti 2 do 400 A s koncovým připojením kabelovými oky. | Skříně jsou řešeny jako stavebnice z jednotlivých komponentů o rozměrech výšky 300, 500, 600, 700 a 900 mm, šířky 290, 390 a 550 mm a hloubky 240 a 350 mm. Jednotlivé komponenty jsou z plastické hmoty Prepreg (SMC), schválené EZÚ a Technick | 1 | 36 | 2017 | -
3A Rozpojovací s nejištěným přívodem | 4408 | 3232 33.1.33 | 8595208615405 | PRS 4-1 33.1.33 W pilíř | SR402/NKW11 | 3D | ks | 21 | 50.42 | 20475 | 24774.75 | 0 | 0 | 0 | výr | 3D | 3A1 | 402 |  | Rozpojovací a jistící skříň s jedním přívodem na sběrny a čtyřmi vývody z pojistkových spodků velikosti 2 do 400 A s koncovým připojením na „W“ svorky. | Skříně jsou řešeny jako stavebnice z jednotlivých komponentů o rozměrech výšky 300, 500, 600, 700 a 900 mm, šířky 290, 390 a 550 mm a hloubky 240 a 350 mm. Jednotlivé komponenty jsou z plastické hmoty Prepreg (SMC), schválené EZÚ a Technick | 1 | 36 | 2020 | - | Skříně jsou řešeny jako stavebnice z jednotlivých komponentů o rozměrech výšky 300, 500, 600, 700 a 900 mm, šířky 290, 390 a 550 mm a hloubky 240 a 350 mm. Jednotlivé komponenty jsou z plastické hmoty Prepreg (SMC), schválené EZÚ a Technick
3A Rozpojovací s nejištěným přívodem | 4520 | 3240 33.1.33 | 8595208615412 | PRS 4-2 33.1.33 pilíř | SR402/NKS12 | 3D | ks | 21 | 50.42 | 19492 | 23585.32 | 0 | 0 | 0 | výr | 3D | 3A1 | 402 |  | Rozpojovací a jistící skříň s dvěma přívody na sběrny a čtyřmi vývody z pojistkových spodků velikosti 2 do 400 A s koncovým připojením kabelovými oky. | Skříně jsou řešeny jako stavebnice z jednotlivých komponentů o rozměrech výšky 300, 500, 600, 700 a 900 mm, šířky 290, 390 a 550 mm a hloubky 240 a 350 mm. Jednotlivé komponenty jsou z plastické hmoty Prepreg (SMC), schválené EZÚ a Technick | 1 | 36 | 2023 | - | Skříně jsou řešeny jako stavebnice z jednotlivých komponentů o rozměrech výšky 300, 500, 600, 700 a 900 mm, šířky 290, 390 a 550 mm a hloubky 240 a 350 mm. Jednotlivé komponenty jsou z plastické hmoty Prepreg (SMC), schválené EZÚ a Technick
3A Rozpojovací s nejištěným přívodem | 4521 | 3242 33.1.33 | 8595208615429 | PRS 4-2 33.1.33 W pilíř | SR402/NKW12 | 3D | ks | 21 | 50.42 | 21093 | 25522.53 | 0 | 0 | 0 | výr | 3D | 3A1 | 402 |  | Rozpojovací a jistící skříň s dvěma přívody na sběrny a čtyřmi vývody z pojistkových spodků velikosti 2 do 400 A s koncovým připojením na „W“ svorky. | Skříně jsou řešeny jako stavebnice z jednotlivých komponentů o rozměrech výšky 300, 500, 600, 700 a 900 mm, šířky 290, 390 a 550 mm a hloubky 240 a 350 mm. Jednotlivé komponenty jsou z plastické hmoty Prepreg (SMC), schválené EZÚ a Technick | 1 | 36 | 2026 | - | Skříně jsou řešeny jako stavebnice z jednotlivých komponentů o rozměrech výšky 300, 500, 600, 700 a 900 mm, šířky 290, 390 a 550 mm a hloubky 240 a 350 mm. Jednotlivé komponenty jsou z plastické hmoty Prepreg (SMC), schválené EZÚ a Technick
3A Rozpojovací s nejištěným přívodem | 1762 | 3244 33.1.33 | 8595208609725 | PRS 5 33.1.33 pilíř | SR502/NKS11 | 3D | ks | 21 | 50.42 | 20279 | 24537.59 | 0 | 0 | 0 | výr | 3D | 3A1 | 502 |  | Rozpojovací a jistící skříň s jedním přívodem na sběrny a pěti vývody z pojistkových spodků velikosti 2 do 400 A s koncovým připojením kabelovými oky. | Skříně jsou řešeny jako stavebnice z jednotlivých komponentů o rozměrech výšky 300, 500, 600, 700 a 900 mm, šířky 290, 390 a 550 mm a hloubky 240 a 350 mm. Jednotlivé komponenty jsou z plastické hmoty Prepreg (SMC), schválené EZÚ a Technick | 1 | 36 | 2029 | -
3A Rozpojovací s nejištěným přívodem | 4522 | 3246 33.1.33 | 8595208615436 | PRS 5 33.1.33 W pilíř | SR502/NKW11 | 3D | ks | 21 | 50.42 | 21669 | 26219.49 | 0 | 0 | 0 | výr | 3D | 3A1 | 502 |  | Rozpojovací a jistící skříň s jedním přívodem na sběrny a pěti vývody z pojistkových spodků velikosti 2 do 400 A s koncovým připojením na „W“ svorky. | Skříně jsou řešeny jako stavebnice z jednotlivých komponentů o rozměrech výšky 300, 500, 600, 700 a 900 mm, šířky 290, 390 a 550 mm a hloubky 240 a 350 mm. Jednotlivé komponenty jsou z plastické hmoty Prepreg (SMC), schválené EZÚ a Technick | 1 | 36 | 2032 | - | Skříně jsou řešeny jako stavebnice z jednotlivých komponentů o rozměrech výšky 300, 500, 600, 700 a 900 mm, šířky 290, 390 a 550 mm a hloubky 240 a 350 mm. Jednotlivé komponenty jsou z plastické hmoty Prepreg (SMC), schválené EZÚ a Technick
3C Rozpojovací | 4523 | 3250 33.1.13 | 8595208615443 | SRP 2 33.1.13 pilíř | SR302/NKS1 | 3D | ks | 21 | 50.42 | 16150 | 19541.5 | 0 | 0 | 0 | výr | 3D | 3C1 | 302 |  | Rozpojovací a jistící skříň s třemi vývody z pojistkových spodků velikosti 2 do 400 A s koncovým připojením kabelovými oky. | Skříně jsou řešeny jako stavebnice z jednotlivých komponentů o rozměrech výšky 300, 500, 600, 700 a 900 mm, šířky 290, 390 a 550 mm a hloubky 240 a 350 mm. Jednotlivé komponenty jsou z plastické hmoty Prepreg (SMC), schválené EZÚ a Technick | 1 | 36 | 2050 | - | Skříně jsou řešeny jako stavebnice z jednotlivých komponentů o rozměrech výšky 300, 500, 600, 700 a 900 mm, šířky 290, 390 a 550 mm a hloubky 240 a 350 mm. Jednotlivé komponenty jsou z plastické hmoty Prepreg (SMC), schválené EZÚ a Technick
3C Rozpojovací | 4524 | 3250 33.1.3 | 8595208615450 | SRP 2 33.1.3 pilíř | SR302/NKS1 | 3D | ks | 21 | 25.21 | 11713 | 14172.73 | 0 | 0 | 0 | výr | 3D | 3C1 | 302 |  | Rozpojovací a jistící skříň s třemi vývody z pojistkových spodků velikosti 2 do 400 A s koncovým připojením kabelovými oky. Zúžené provedení standardní skříně. | Skříně jsou řešeny jako stavebnice z jednotlivých komponentů o rozměrech výšky 300, 500, 600, 700 a 900 mm, šířky 290, 390 a 550 mm a hloubky 240 a 350 mm. Jednotlivé komponenty jsou z plastické hmoty Prepreg (SMC), schválené EZÚ a Technick | 1 | 36 | 2047 | - | Skříně jsou řešeny jako stavebnice z jednotlivých komponentů o rozměrech výšky 300, 500, 600, 700 a 900 mm, šířky 290, 390 a 550 mm a hloubky 240 a 350 mm. Jednotlivé komponenty jsou z plastické hmoty Prepreg (SMC), schválené EZÚ a Technick
3C Rozpojovací | 4525 | 3250 33.1.31 | 8595208615467 | SRP 2 33.1.31 pilíř | SR302/NKS1 | 3D | ks | 21 | 25.21 | 16150 | 19541.5 | 0 | 0 | 0 | výr | 3D | 3C1 | 302 |  | Rozpojovací a jistící skříň s třemi vývody z pojistkových spodků velikosti 2 do 400 A s koncovým připojením kabelovými oky. | Skříně jsou řešeny jako stavebnice z jednotlivých komponentů o rozměrech výšky 300, 500, 600, 700 a 900 mm, šířky 290, 390 a 550 mm a hloubky 240 a 350 mm. Jednotlivé komponenty jsou z plastické hmoty Prepreg (SMC), schválené EZÚ a Technick | 1 | 36 | 2053 | - | Skříně jsou řešeny jako stavebnice z jednotlivých komponentů o rozměrech výšky 300, 500, 600, 700 a 900 mm, šířky 290, 390 a 550 mm a hloubky 240 a 350 mm. Jednotlivé komponenty jsou z plastické hmoty Prepreg (SMC), schválené EZÚ a Technick
3E Rozpojovací lištové | 4526 | 3251 53.1.2 | 8595208615474 | SRPL 2 53.1.2 pilíř | SR322/NKW1 | 3D | ks | 21 | 50.42 | 15729 | 19032.09 | 0 | 0 | 0 | výr | 3D | 3E1 | 322 |  | Rozpojovací a jistící skříň se třemi vývody z pojistkových lišt velikosti 2 do 400 A s koncovým připojením na „W“ svorky. | Skříně jsou řešeny jako stavebnice z jednotlivých komponentů o rozměrech výšky 300, 500, 600, 700 a 900 mm, šířky 290, 390 a 550 mm a hloubky 240 a 350 mm. Jednotlivé komponenty jsou z plastické hmoty Prepreg (SMC), schválené EZÚ a Technick | 1 | 36 | 2677 |  | Skříně jsou řešeny jako stavebnice z jednotlivých komponentů o rozměrech výšky 300, 500, 600, 700 a 900 mm, šířky 290, 390 a 550 mm a hloubky 240 a 350 mm. Jednotlivé komponenty jsou z plastické hmoty Prepreg (SMC), schválené EZÚ a Technick
3C Rozpojovací | 2201 | 3252 33.1.13 | 8595208612497 | SRP 2 33.1.13 W pilíř | SR302/NKW1 | 3D | ks | 21 | 50.42 | 16852 | 20390.92 | 0 | 0 | 0 | výr | 3D | 3C1 | 302 |  | Rozpojovací a jistící skříň s třemi vývody z pojistkových spodků velikosti 2 do 400 A s koncovým připojením na „W“ svorky. | Skříně jsou řešeny jako stavebnice z jednotlivých komponentů o rozměrech výšky 300, 500, 600, 700 a 900 mm, šířky 290, 390 a 550 mm a hloubky 240 a 350 mm. Jednotlivé komponenty jsou z plastické hmoty Prepreg (SMC), schválené EZÚ a Technick | 1 | 36 | 2059 | -
3C Rozpojovací | 1494 | 3252 33.1.3 | 8595208607639 | SRP 2 33.1.3 W pilíř | SR302/NKW1 | 3D | ks | 21 | 25.21 | 12640 | 15294.4 | 0 | 0 | 0 | výr | 3D | 3C1 | 302 |  | Rozpojovací a jistící skříň s třemi vývody z pojistkových spodků velikosti 2 do 400 A s koncovým připojením na „W“ svorky. Zúžené provedení standardní skříně. | Skříně jsou řešeny jako stavebnice z jednotlivých komponentů o rozměrech výšky 300, 500, 600, 700 a 900 mm, šířky 290, 390 a 550 mm a hloubky 240 a 350 mm. Jednotlivé komponenty jsou z plastické hmoty Prepreg (SMC), schválené EZÚ a Technick | 1 | 36 | 2056 | -
3C Rozpojovací | 2343 | 3252 33.1.31 | 8595208613043 | SRP 2 33.1.31 W pilíř | SR302/NKW1 | 3D | ks | 21 | 25.21 | 16852 | 20390.92 | 0 | 0 | 0 | výr | 3D | 3C1 | 302 |  | Rozpojovací a jistící skříň s třemi vývody z pojistkových spodků velikosti 2 do 400 A s koncovým připojením na „W“ svorky. | Skříně jsou řešeny jako stavebnice z jednotlivých komponentů o rozměrech výšky 300, 500, 600, 700 a 900 mm, šířky 290, 390 a 550 mm a hloubky 240 a 350 mm. Jednotlivé komponenty jsou z plastické hmoty Prepreg (SMC), schválené EZÚ a Technick | 1 | 36 | 2062 | -
3E Rozpojovací lištové | 4527 | 3253 53.1.3 | 8595208615481 | SRPL 3 53.1.3 pilíř | SR422/NKW1 | 3D | ks | 21 | 50.42 | 18818 | 22769.78 | 0.014286 | 0 | 0 | výr | 3D | 3E1 | 422 |  | Rozpojovací a jistící skříň se čtyřmi vývody z pojistkových lišt velikosti 2 do 400 A s koncovým připojením na „W“ svorky. | Skříně jsou řešeny jako stavebnice z jednotlivých komponentů o rozměrech výšky 300, 500, 600, 700 a 900 mm, šířky 290, 390 a 550 mm a hloubky 240 a 350 mm. Jednotlivé komponenty jsou z plastické hmoty Prepreg (SMC), schválené EZÚ a Technick | 1 | 36 | 2680 | - | Skříně jsou řešeny jako stavebnice z jednotlivých komponentů o rozměrech výšky 300, 500, 600, 700 a 900 mm, šířky 290, 390 a 550 mm a hloubky 240 a 350 mm. Jednotlivé komponenty jsou z plastické hmoty Prepreg (SMC), schválené EZÚ a Technick
3E Rozpojovací lištové | 1448 | 3254 53.1.3 | 8595208607646 | SRPL 4 53.1.3 pilíř | SR522/NKW1 | 3D | ks | 21 | 50.42 | 21065 | 25488.65 | 0.013889 | 0 | 0 | výr | 3D | 3E1 | 522 |  | Rozpojovací a jistící skříň s pěti vývody z pojistkových lišt velikosti 2 do 400 A s koncovým připojením na „W“ svorky. | Skříně jsou řešeny jako stavebnice z jednotlivých komponentů o rozměrech výšky 300, 500, 600, 700 a 900 mm, šířky 290, 390 a 550 mm a hloubky 240 a 350 mm. Jednotlivé komponenty jsou z plastické hmoty Prepreg (SMC), schválené EZÚ a Technick | 1 | 36 | 2137 | -
3E Rozpojovací lištové | 1371 | 3255 53.1.22 | 8595208601880 | SRPL 5 53.1.22 pilíř | SR622/NKW1 | 3D | ks | 21 | 50.42 | 29322 | 35479.62 | 0 | 0 | 0 | výr | 3D | 3E1 | 622 |  | Rozpojovací a jistící skříň se šesti vývody z pojistkových lišt velikosti 2 do 400 A s koncovým připojením na „W“ svorky. | Skříně jsou řešeny jako stavebnice z jednotlivých komponentů o rozměrech výšky 300, 500, 600, 700 a 900 mm, šířky 290, 390 a 550 mm a hloubky 240 a 350 mm. Jednotlivé komponenty jsou z plastické hmoty Prepreg (SMC), schválené EZÚ a Technick | 1 | 36 | 2143 | -
3E Rozpojovací lištové | 1409 | 3256 53.1.23 | 8595208601897 | SRPL 7 53.1.23 pilíř | SR822/NKW1 | 3D | ks | 21 | 50.42 | 34827 | 42140.67 | 0 | 0 | 0 | výr | 3D | 3E1 | 822 |  | Rozpojovací a jistící skříň s osmi vývody z pojistkových lišt velikosti 2 do 400 A s koncovým připojením na „W“ svorky. | Skříně jsou řešeny jako stavebnice z jednotlivých komponentů o rozměrech výšky 300, 500, 600, 700 a 900 mm, šířky 290, 390 a 550 mm a hloubky 240 a 350 mm. Jednotlivé komponenty jsou z plastické hmoty Prepreg (SMC), schválené EZÚ a Technick | 1 | 36 | 2146 | -
3E Rozpojovací lištové | 4528 | 3256 53.1.32 | 8595208615498 | SRPL 7 53.1.32 pilíř | SR822/NKW1 | 3D | ks | 21 | 50.42 | 34827 | 42140.67 | 0.0095238 | 0 | 0 | výr | 3D | 3E1 | 822 |  | Rozpojovací a jistící skříň s osmi vývody z pojistkových lišt velikosti 2 do 400 A s koncovým připojením na „W“ svorky. | Skříně jsou řešeny jako stavebnice z jednotlivých komponentů o rozměrech výšky 300, 500, 600, 700 a 900 mm, šířky 290, 390 a 550 mm a hloubky 240 a 350 mm. Jednotlivé komponenty jsou z plastické hmoty Prepreg (SMC), schválené EZÚ a Technick | 1 | 36 | 2149 | - | Skříně jsou řešeny jako stavebnice z jednotlivých komponentů o rozměrech výšky 300, 500, 600, 700 a 900 mm, šířky 290, 390 a 550 mm a hloubky 240 a 350 mm. Jednotlivé komponenty jsou z plastické hmoty Prepreg (SMC), schválené EZÚ a Technick
3E Rozpojovací lištové | 1650 | 3257 53.1.33 | 8595208609138 | SRPL 9 53.1.33 pilíř | SR022/NKW1 | 3D | ks | 21 | 50.42 | 40206 | 48649.26 | 0 | 0 | 0 | výr | 3D | 3E1 | D22 |  | Rozpojovací a jistící skříň s deseti vývody z pojistkových lišt velikosti 2 do 400 A s koncovým připojením na „W“ svorky. | Skříně jsou řešeny jako stavebnice z jednotlivých komponentů o rozměrech výšky 300, 500, 600, 700 a 900 mm, šířky 290, 390 a 550 mm a hloubky 240 a 350 mm. Jednotlivé komponenty jsou z plastické hmoty Prepreg (SMC), schválené EZÚ a Technick | 1 | 36 | 2158 | -
3E Rozpojovací lištové | 1696 | 3258 53.1.33 | 8595208609305 | SRPL 8 53.1.33 pilíř | SR922/NKW1 | 3D | ks | 21 | 50.42 | 37762 | 45692.02 | 0 | 0 | 0 | výr | 3D | 3E1 | 922 |  | Rozpojovací a jistící skříň s devíti vývody z pojistkových lišt velikosti 2 do 400 A s koncovým připojením na „W“ svorky. | Skříně jsou řešeny jako stavebnice z jednotlivých komponentů o rozměrech výšky 300, 500, 600, 700 a 900 mm, šířky 290, 390 a 550 mm a hloubky 240 a 350 mm. Jednotlivé komponenty jsou z plastické hmoty Prepreg (SMC), schválené EZÚ a Technick | 1 | 36 | 2683 | -
3C Rozpojovací | 2572 | 3260 33.1.13 | 8595208615511 | SRP 3 33.1.13 pilíř | SR402/NKS1 | 3D | ks | 21 | 25.21 | 16290 | 19710.9 | 0 | 0 | 0 | výr | 3D | 3C1 | 402 |  | Rozpojovací a jistící skříň s čtyřmi vývody z pojistkových spodků velikosti 2 do 400 A s koncovým připojením kabelovými oky. Zúžené provedení standardní skříně. | Skříně jsou řešeny jako stavebnice z jednotlivých komponentů o rozměrech výšky 300, 500, 600, 700 a 900 mm, šířky 290, 390 a 550 mm a hloubky 240 a 350 mm. Jednotlivé komponenty jsou z plastické hmoty Prepreg (SMC), schválené EZÚ a Technick | 1 | 36 | 2065 | -
3C Rozpojovací | 4529 | 3260 33.1.31 | 8595208615528 | SRP 3 33.1.31 pilíř | SR402/NKS1 | 3D | ks | 21 | 25.21 | 16290 | 19710.9 | 0 | 0 | 0 | výr | 3D | 3C1 | 402 |  | Rozpojovací a jistící skříň s čtyřmi vývody z pojistkových spodků velikosti 2 do 400 A s koncovým připojením kabelovými oky. Zúžené provedení standardní skříně. | Skříně jsou řešeny jako stavebnice z jednotlivých komponentů o rozměrech výšky 300, 500, 600, 700 a 900 mm, šířky 290, 390 a 550 mm a hloubky 240 a 350 mm. Jednotlivé komponenty jsou z plastické hmoty Prepreg (SMC), schválené EZÚ a Technick | 1 | 36 | 2068 | - | Skříně jsou řešeny jako stavebnice z jednotlivých komponentů o rozměrech výšky 300, 500, 600, 700 a 900 mm, šířky 290, 390 a 550 mm a hloubky 240 a 350 mm. Jednotlivé komponenty jsou z plastické hmoty Prepreg (SMC), schválené EZÚ a Technick
3C Rozpojovací | 4530 | 3260 33.1.33 | 8595208615535 | SRP 3 33.1.33 pilíř | SR402/NKS1 | 3D | ks | 21 | 50.42 | 18594 | 22498.74 | 0 | 0 | 0 | výr | 3D | 3C1 | 402 |  | Rozpojovací a jistící skříň s čtyřmi vývody z pojistkových spodků velikosti 2 do 400 A s koncovým připojením kabelovými oky. | Skříně jsou řešeny jako stavebnice z jednotlivých komponentů o rozměrech výšky 300, 500, 600, 700 a 900 mm, šířky 290, 390 a 550 mm a hloubky 240 a 350 mm. Jednotlivé komponenty jsou z plastické hmoty Prepreg (SMC), schválené EZÚ a Technick | 1 | 36 | 2071 | - | Skříně jsou řešeny jako stavebnice z jednotlivých komponentů o rozměrech výšky 300, 500, 600, 700 a 900 mm, šířky 290, 390 a 550 mm a hloubky 240 a 350 mm. Jednotlivé komponenty jsou z plastické hmoty Prepreg (SMC), schválené EZÚ a Technick
3C Rozpojovací | 2099 | 3262 33.1.13 | 8595208612046 | SRP 3 33.1.13 W pilíř | SR402/NKW1 | 3D | ks | 21 | 25.21 | 17189 | 20798.69 | 0 | 0 | 0 | výr | 3D | 3C1 | 402 |  | Rozpojovací a jistící skříň s čtyřmi vývody z pojistkových spodků velikosti 2 do 400 A s koncovým připojením na „W“ svorky. Zúžené provedení standardní skříně. | Skříně jsou řešeny jako stavebnice z jednotlivých komponentů o rozměrech výšky 300, 500, 600, 700 a 900 mm, šířky 290, 390 a 550 mm a hloubky 240 a 350 mm. Jednotlivé komponenty jsou z plastické hmoty Prepreg (SMC), schválené EZÚ a Technick | 1 | 36 | 2074 | -
3C Rozpojovací | 1433 | 3262 33.1.31 | 8595208607653 | SRP 3 33.1.31 W pilíř | SR402/NKW1 | 3D | ks | 21 | 25.21 | 17189 | 20798.69 | 0 | 0 | 0 | výr | 3D | 3C1 | 402 |  | Rozpojovací a jistící skříň s čtyřmi vývody z pojistkových spodků velikosti 2 do 400 A s koncovým připojením na „W“ svorky. Zúžené provedení standardní skříně. | Skříně jsou řešeny jako stavebnice z jednotlivých komponentů o rozměrech výšky 300, 500, 600, 700 a 900 mm, šířky 290, 390 a 550 mm a hloubky 240 a 350 mm. Jednotlivé komponenty jsou z plastické hmoty Prepreg (SMC), schválené EZÚ a Technick | 1 | 36 | 2077 | -
3C Rozpojovací | 1845 | 3262 33.1.33 | 8595208610028 | SRP 3 33.1.33 W pilíř | SR402/NKW1 | 3D | ks | 21 | 50.42 | 19661 | 23789.81 | 0 | 0 | 0 | výr | 3D | 3C1 | 402 |  | Rozpojovací a jistící skříň s čtyřmi vývody z pojistkových spodků velikosti 2 do 400 A s koncovým připojením na „W“ svorky. | Skříně jsou řešeny jako stavebnice z jednotlivých komponentů o rozměrech výšky 300, 500, 600, 700 a 900 mm, šířky 290, 390 a 550 mm a hloubky 240 a 350 mm. Jednotlivé komponenty jsou z plastické hmoty Prepreg (SMC), schválené EZÚ a Technick | 1 | 36 | 2080 | -
3F Rozpojovací s pojistkovými lištami 00 | 2008 | 3263 33.1.12 | 8595208610561 | SRML 30x160 33.1.12 pilíř | SR020/NKS1 | 3D | ks | 21 | 25.21 | 31457 | 38062.97 | 0 | 0 | 0 | výr | 3D | 3F1 | D00 |  | Rozpojovací a jistící skříň s deseti vývody z pojistkových lišt velikosti 00 do 160 A s koncovým připojením na kabelová oka. | Skříně jsou řešeny jako stavebnice z jednotlivých komponentů o rozměrech výšky 300, 500, 600, 700 a 900 mm, šířky 290, 390 a 550 mm a hloubky 240 a 350 mm. Jednotlivé komponenty jsou z plastické hmoty Prepreg (SMC), schválené EZÚ a Technick | 1 | 36 | 2854 | -
3F Rozpojovací s pojistkovými lištami 00 | 2024 | 3263 33.1.21 | 8595208611667 | SRML 30x160 33.1.21 pilíř | SR020/NKS1 | 3D | ks | 21 | 25.21 | 31457 | 38062.97 | 0 | 0 | 0 | výr | 3D | 3F1 | D00 |  | Rozpojovací a jistící skříň s deseti vývody z pojistkových lišt velikosti 00 do 160 A s koncovým připojením na kabelová oka. | Skříně jsou řešeny jako stavebnice z jednotlivých komponentů o rozměrech výšky 300, 500, 600, 700 a 900 mm, šířky 290, 390 a 550 mm a hloubky 240 a 350 mm. Jednotlivé komponenty jsou z plastické hmoty Prepreg (SMC), schválené EZÚ a Technick | 1 | 36 | 2857 | -
3E Rozpojovací lištové | 4531 | 3264 53.1.3 | 8595208615542 | SRPL 4 D 53.1.3 pilíř | SD522/NKW1 | 3D | ks | 21 | 25.21 | 21065 | 25488.65 | 0 | 0 | 0 | výr | 3D | 3E1 | 522 |  | Rozpojovací a jistící skříň se čtyřmi vývody z pojistkových lišt velikosti 2 do 400 A s koncovým připojením na „W“ svorky a jedním spínačem sběrnic. | Skříně jsou řešeny jako stavebnice z jednotlivých komponentů o rozměrech výšky 300, 500, 600, 700 a 900 mm, šířky 290, 390 a 550 mm a hloubky 240 a 350 mm. Jednotlivé komponenty jsou z plastické hmoty Prepreg (SMC), schválené EZÚ a Technick | 1 | 36 | 2140 | - | Skříně jsou řešeny jako stavebnice z jednotlivých komponentů o rozměrech výšky 300, 500, 600, 700 a 900 mm, šířky 290, 390 a 550 mm a hloubky 240 a 350 mm. Jednotlivé komponenty jsou z plastické hmoty Prepreg (SMC), schválené EZÚ a Technick
3F Rozpojovací s pojistkovými lištami 00 | 2029 | 3265 33.1.12 | 8595208611674 | SRML 30x160 33.1.12 V pilíř | SR020/NKV1 | 3D | ks | 21 | 25.21 | 32215 | 38980.15 | 0.018182 | 0 | 0 | výr | 3D | 3F1 | D00 |  | Rozpojovací a jistící skříň s deseti vývody z pojistkových lišt velikosti 00 do 160 A s koncovým připojením na V svorky. | Skříně jsou řešeny jako stavebnice z jednotlivých komponentů o rozměrech výšky 300, 500, 600, 700 a 900 mm, šířky 290, 390 a 550 mm a hloubky 240 a 350 mm. Jednotlivé komponenty jsou z plastické hmoty Prepreg (SMC), schválené EZÚ a Technick | 1 | 36 | 2860 | -
3F Rozpojovací s pojistkovými lištami 00 | 2032 | 3265 33.1.21 | 8595208611681 | SRML 30x160 33.1.21 V pilíř | SR020/NKV1 | 3D | ks | 21 | 25.21 | 32215 | 38980.15 | 0 | 0 | 0 | výr | 3D | 3F1 | D00 |  | Rozpojovací a jistící skříň s deseti vývody z pojistkových lišt velikosti 00 do 160 A s koncovým připojením na V svorky. | Skříně jsou řešeny jako stavebnice z jednotlivých komponentů o rozměrech výšky 300, 500, 600, 700 a 900 mm, šířky 290, 390 a 550 mm a hloubky 240 a 350 mm. Jednotlivé komponenty jsou z plastické hmoty Prepreg (SMC), schválené EZÚ a Technick | 1 | 36 | 2863 | -
3E Rozpojovací lištové | 1369 | 3266 53.1.23 | 8595208607660 | SRPL 7 D 53.1.23 pilíř | SD822/NKW1 | 3D | ks | 21 | 50.42 | 34827 | 42140.67 | 0 | 0 | 0 | výr | 3D | 3E1 | 822 |  | Rozpojovací a jistící skříň se sedmi vývody z pojistkových lišt velikosti 2 do 400 A s koncovým připojením na „W“ svorky a jedním spínačem sběrnic. | Skříně jsou řešeny jako stavebnice z jednotlivých komponentů o rozměrech výšky 300, 500, 600, 700 a 900 mm, šířky 290, 390 a 550 mm a hloubky 240 a 350 mm. Jednotlivé komponenty jsou z plastické hmoty Prepreg (SMC), schválené EZÚ a Technick | 1 | 36 | 2152 | -
3E Rozpojovací lištové | 4532 | 3266 53.1.32 | 8595208615559 | SRPL 7 D 53.1.32 pilíř | SD822/NKW1 | 3D | ks | 21 | 50.42 | 34827 | 42140.67 | 0 | 0 | 0 | výr | 3D | 3E1 | 822 |  | Rozpojovací a jistící skříň se sedmi vývody z pojistkových lišt velikosti 2 do 400 A s koncovým připojením na „W“ svorky a jedním spínačem sběrnic. | Skříně jsou řešeny jako stavebnice z jednotlivých komponentů o rozměrech výšky 300, 500, 600, 700 a 900 mm, šířky 290, 390 a 550 mm a hloubky 240 a 350 mm. Jednotlivé komponenty jsou z plastické hmoty Prepreg (SMC), schválené EZÚ a Technick | 1 | 36 | 2155 | - | Skříně jsou řešeny jako stavebnice z jednotlivých komponentů o rozměrech výšky 300, 500, 600, 700 a 900 mm, šířky 290, 390 a 550 mm a hloubky 240 a 350 mm. Jednotlivé komponenty jsou z plastické hmoty Prepreg (SMC), schválené EZÚ a Technick
3E Rozpojovací lištové | 2098 | 3267 53.1.33 | 8595208612053 | SRPL 9 D 53.1.33 pilíř | SD022/NKW1 | 3D | ks | 21 | 50.42 | 40206 | 48649.26 | 0 | 0 | 0 | výr | 3D | 3E1 | D22 |  | Rozpojovací a jistící skříň s devíti vývody z pojistkových lišt velikosti 2 do 400 A s koncovým připojením na „W“ svorky a jedním spínačem sběrnic. | Skříně jsou řešeny jako stavebnice z jednotlivých komponentů o rozměrech výšky 300, 500, 600, 700 a 900 mm, šířky 290, 390 a 550 mm a hloubky 240 a 350 mm. Jednotlivé komponenty jsou z plastické hmoty Prepreg (SMC), schválené EZÚ a Technick | 1 | 36 | 2161 | -
3E Rozpojovací lištové | 4533 | 3268 53.1.33 | 8595208615566 | SRPL 9 DD 53.1.33 pilíř | SD022/NKW1 | 3D | ks | 21 | 50.42 | 40206 | 48649.26 | 0 | 0 | 0 | výr | 3D | 3E1 | D22 |  | Rozpojovací a jistící skříň s osmi vývody z pojistkových lišt velikosti 2 do 400 A s koncovým připojením na „W“ svorky a dvěma spínači sběrnic. | Skříně jsou řešeny jako stavebnice z jednotlivých komponentů o rozměrech výšky 300, 500, 600, 700 a 900 mm, šířky 290, 390 a 550 mm a hloubky 240 a 350 mm. Jednotlivé komponenty jsou z plastické hmoty Prepreg (SMC), schválené EZÚ a Technick | 1 | 36 | 2164 | - | Skříně jsou řešeny jako stavebnice z jednotlivých komponentů o rozměrech výšky 300, 500, 600, 700 a 900 mm, šířky 290, 390 a 550 mm a hloubky 240 a 350 mm. Jednotlivé komponenty jsou z plastické hmoty Prepreg (SMC), schválené EZÚ a Technick
3F Rozpojovací s pojistkovými lištami 00 | 2038 | 3269 33.1.22 | 8595208611698 | SRML 36x160 33.1.22 V pilíř | SR020/NKS1 | 3D | ks | 21 | 25.21 | 36091 | 43670.11 | 0 | 0 | 0 | výr | 3D | 3F1 | D20 |  | Rozpojovací a jistící skříň s dvanácti vývody z pojistkových lišt velikosti 00 do 160 A s koncovým připojením na V svorky. | Skříně jsou řešeny jako stavebnice z jednotlivých komponentů o rozměrech výšky 300, 500, 600, 700 a 900 mm, šířky 290, 390 a 550 mm a hloubky 240 a 350 mm. Jednotlivé komponenty jsou z plastické hmoty Prepreg (SMC), schválené EZÚ a Technick | 1 | 36 | 2868 | -
3C Rozpojovací | 2509 | 3270 33.1.313 | 8595208613708 | SRP 4 33.1.313 pilíř | SR502/NKS1 | 3D | ks | 21 | 50.42 | 24197 | 29278.37 | 0 | 0 | 0 | výr | 3D | 3C1 | 502 |  | Rozpojovací a jistící skříň s pěti vývody z pojistkových spodků velikosti 2 do 400 A s koncovým připojením kabelovými oky. | Skříně jsou řešeny jako stavebnice z jednotlivých komponentů o rozměrech výšky 300, 500, 600, 700 a 900 mm, šířky 290, 390 a 550 mm a hloubky 240 a 350 mm. Jednotlivé komponenty jsou z plastické hmoty Prepreg (SMC), schválené EZÚ a Technick | 1 | 36 | 2086 | -
3C Rozpojovací | 1397 | 3270 33.1.33 | 8595208601958 | SRP 4 33.1.33 pilíř | SR502/NKS1 | 3D | ks | 21 | 25.21 | 19352 | 23415.92 | 0 | 0 | 0 | výr | 3D | 3C1 | 502 |  | Rozpojovací a jistící skříň s pěti vývody z pojistkových spodků velikosti 2 do 400 A s koncovým připojením kabelovými oky. Zúžené provedení standardní skříně. | Skříně jsou řešeny jako stavebnice z jednotlivých komponentů o rozměrech výšky 300, 500, 600, 700 a 900 mm, šířky 290, 390 a 550 mm a hloubky 240 a 350 mm. Jednotlivé komponenty jsou z plastické hmoty Prepreg (SMC), schválené EZÚ a Technick | 1 | 36 | 2083 | -
3C Rozpojovací | 2510 | 3272 33.1.313 | 8595208613715 | SRP 4 33.1.313 W pilíř | SR502/NKW1 | 3D | ks | 21 | 50.42 | 25531 | 30892.51 | 0 | 0 | 0 | výr | 3D | 3C1 | 502 |  | Rozpojovací a jistící skříň s pěti vývody z pojistkových spodků velikosti 2 do 400 A s koncovým připojením na „W“ svorky. | Skříně jsou řešeny jako stavebnice z jednotlivých komponentů o rozměrech výšky 300, 500, 600, 700 a 900 mm, šířky 290, 390 a 550 mm a hloubky 240 a 350 mm. Jednotlivé komponenty jsou z plastické hmoty Prepreg (SMC), schválené EZÚ a Technick | 1 | 36 | 2092 | -
3C Rozpojovací | 1398 | 3272 33.1.33 | 8595208601972 | SRP 4 33.1.33 W pilíř | SR502/NKW1 | 3D | ks | 21 | 25.21 | 20952 | 25351.92 | 0 | 0 | 0 | výr | 3D | 3C1 | 502 |  | Rozpojovací a jistící skříň s pěti vývody z pojistkových spodků velikosti 2 do 400 A s koncovým připojením na „W“ svorky. Zúžené provedení standardní skříně. | Skříně jsou řešeny jako stavebnice z jednotlivých komponentů o rozměrech výšky 300, 500, 600, 700 a 900 mm, šířky 290, 390 a 550 mm a hloubky 240 a 350 mm. Jednotlivé komponenty jsou z plastické hmoty Prepreg (SMC), schválené EZÚ a Technick | 1 | 36 | 2089 | -
3F Rozpojovací s pojistkovými lištami 00 | 1998 | 3276 33.1.2 | 8595208610578 | SRML 18x160 33.1.2 pilíř | SR620/NKS1 | 3D | ks | 21 | 25.21 | 18285 | 22124.85 | 0 | 0 | 0 | výr | 3D | 3F1 | 600 |  | Rozpojovací a jistící skříň se šesti vývody z pojistkových lišt velikosti 00 do 160 A s koncovým připojením na kabelová oka. | Skříně jsou řešeny jako stavebnice z jednotlivých komponentů o rozměrech výšky 300, 500, 600, 700 a 900 mm, šířky 290, 390 a 550 mm a hloubky 240 a 350 mm. Jednotlivé komponenty jsou z plastické hmoty Prepreg (SMC), schválené EZÚ a Technick | 1 | 36 | 2845 | -
3F Rozpojovací s pojistkovými lištami 00 | 2005 | 3277 33.1.3 | 8595208610585 | SRML 24x160 33.1.3 V pilíř | SR820/NKV1 | 3D | ks | 21 | 25.21 | 23972 | 29006.12 | 0.022222 | 0 | 0 | výr | 3D | 3F1 | 800 |  | Rozpojovací a jistící skříň s osmi vývody z pojistkových lišt velikosti 00 do 160 A s koncovým připojením na V svorky. | Skříně jsou řešeny jako stavebnice z jednotlivých komponentů o rozměrech výšky 300, 500, 600, 700 a 900 mm, šířky 290, 390 a 550 mm a hloubky 240 a 350 mm. Jednotlivé komponenty jsou z plastické hmoty Prepreg (SMC), schválené EZÚ a Technick | 1 | 36 | 2851 | -
3F Rozpojovací s pojistkovými lištami 00 | 2001 | 3279 33.1.2 | 8595208610592 | SRML 18x160 33.1.2 V pilíř | SR620/NKS1 | 3D | ks | 21 | 25.21 | 20307 | 24571.47 | 0 | 0 | 0 | výr | 3D | 3F1 | 600 |  | Rozpojovací a jistící skříň se šesti vývody z pojistkových lišt velikosti 00 do 160 A s koncovým připojením na V svorky. | Skříně jsou řešeny jako stavebnice z jednotlivých komponentů o rozměrech výšky 300, 500, 600, 700 a 900 mm, šířky 290, 390 a 550 mm a hloubky 240 a 350 mm. Jednotlivé komponenty jsou z plastické hmoty Prepreg (SMC), schválené EZÚ a Technick | 1 | 36 | 2848 | -
3C Rozpojovací | 1440 | 3280 33.1.33 | 8595208607677 | SRP 5 33.1.33 pilíř | SR602/NKS1 | 3D | ks | 21 | 50.42 | 20840 | 25216.4 | 0.0128 | 0 | 0 | výr | 3D | 3C1 | 602 |  | Rozpojovací a jistící skříň se šesti vývody z pojistkových spodků velikosti 2 do 400 A s koncovým připojením kabelovými oky. Zúžené provedení standardní skříně. | Skříně jsou řešeny jako stavebnice z jednotlivých komponentů o rozměrech výšky 300, 500, 600, 700 a 900 mm, šířky 290, 390 a 550 mm a hloubky 240 a 350 mm. Jednotlivé komponenty jsou z plastické hmoty Prepreg (SMC), schválené EZÚ a Technick | 1 | 36 | 2095 | -
3C Rozpojovací | 1228 | 3280 33.1.333 | 8595208601989 | SRP 5 33.1.333 pilíř | SR602/NKS1 | 3D | ks | 21 | 50.42 | 26415 | 31962.15 | 0 | 0 | 0 | výr | 3D | 3C1 | 602 |  | Rozpojovací a jistící skříň se šesti vývody z pojistkových spodků velikosti 2 do 400 A s koncovým připojením kabelovými oky. | Skříně jsou řešeny jako stavebnice z jednotlivých komponentů o rozměrech výšky 300, 500, 600, 700 a 900 mm, šířky 290, 390 a 550 mm a hloubky 240 a 350 mm. Jednotlivé komponenty jsou z plastické hmoty Prepreg (SMC), schválené EZÚ a Technick | 1 | 36 | 2098 | -
3C Rozpojovací | 1450 | 3282 33.1.33 | 8595208607684 | SRP 5 33.1.33 W pilíř | SR602/NKW1 | 3D | ks | 21 | 50.42 | 21795 | 26371.95 | 0.0128 | 0 | 0 | výr | 3D | 3C1 | 602 |  | Rozpojovací a jistící skříň se šesti vývody z pojistkových spodků velikosti 2 do 400 A s koncovým připojením na „W“ svorky. Zúžené provedení standardní skříně. | Skříně jsou řešeny jako stavebnice z jednotlivých komponentů o rozměrech výšky 300, 500, 600, 700 a 900 mm, šířky 290, 390 a 550 mm a hloubky 240 a 350 mm. Jednotlivé komponenty jsou z plastické hmoty Prepreg (SMC), schválené EZÚ a Technick | 1 | 36 | 2101 | -
3C Rozpojovací | 4534 | 3282 33.1.333 | 8595208615573 | SRP 5 33.1.333 W pilíř | SR602/NKW1 | 3D | ks | 21 | 50.42 | 28016 | 33899.36 | 0.010204 | 0 | 0 | výr | 3D | 3C1 | 602 |  | Rozpojovací a jistící skříň se šesti vývody z pojistkových spodků velikosti 2 do 400 A s koncovým připojením na „W“ svorky. | Skříně jsou řešeny jako stavebnice z jednotlivých komponentů o rozměrech výšky 300, 500, 600, 700 a 900 mm, šířky 290, 390 a 550 mm a hloubky 240 a 350 mm. Jednotlivé komponenty jsou z plastické hmoty Prepreg (SMC), schválené EZÚ a Technick | 1 | 36 | 2104 | - | Skříně jsou řešeny jako stavebnice z jednotlivých komponentů o rozměrech výšky 300, 500, 600, 700 a 900 mm, šířky 290, 390 a 550 mm a hloubky 240 a 350 mm. Jednotlivé komponenty jsou z plastické hmoty Prepreg (SMC), schválené EZÚ a Technick
3F Rozpojovací s pojistkovými lištami 00 | 1986 | 3284 33.1.1 | 8595208610608 | SRML 9x160 33.1.1 pilíř | SR320/NKS1 | 3D | ks | 21 | 25.21 | 12822 | 15514.62 | 0.0278 | 0 | 0 | výr | 3D | 3F1 | 300 |  | Rozpojovací a jistící skříň se třemi vývody z pojistkových lišt velikosti 00 do 160 A s koncovým připojením na kabelová oka. | Skříně jsou řešeny jako stavebnice z jednotlivých komponentů o rozměrech výšky 300, 500, 600, 700 a 900 mm, šířky 290, 390 a 550 mm a hloubky 240 a 350 mm. Jednotlivé komponenty jsou z plastické hmoty Prepreg (SMC), schválené EZÚ a Technick | 1 | 36 | 2834 | -
3F Rozpojovací s pojistkovými lištami 00 | 1989 | 3286 33.1.1 | 8595208610615 | SRML 9x160 33.1.1 V pilíř | SR320/NKV1 | 3D | ks | 21 | 25.21 | 13384 | 16194.64 | 0.0278 | 0 | 0 | výr | 3D | 3F1 | 300 |  | Rozpojovací a jistící skříň se třemi vývody z pojistkových lišt velikosti 00 do 160 A s koncovým připojením na V svorky. | Skříně jsou řešeny jako stavebnice z jednotlivých komponentů o rozměrech výšky 300, 500, 600, 700 a 900 mm, šířky 290, 390 a 550 mm a hloubky 240 a 350 mm. Jednotlivé komponenty jsou z plastické hmoty Prepreg (SMC), schválené EZÚ a Technick | 1 | 36 | 2837 | -
3F Rozpojovací s pojistkovými lištami 00 | 2003 | 3287 33.1.3 | 8595208610622 | SRML 24x160 33.1.3 pilíř | SR820/NKS1 | 3D | ks | 21 | 25.21 | 22581 | 27323.01 | 0 | 0 | 0 | výr | 3D | 3F1 | 800 |  | Rozpojovací a jistící skříň s osmi vývody z pojistkových lišt velikosti 00 do 160 A s koncovým připojením na kabelová oka. | Skříně jsou řešeny jako stavebnice z jednotlivých komponentů o rozměrech výšky 300, 500, 600, 700 a 900 mm, šířky 290, 390 a 550 mm a hloubky 240 a 350 mm. Jednotlivé komponenty jsou z plastické hmoty Prepreg (SMC), schválené EZÚ a Technick | 1 | 36 | 2176 | -
3F Rozpojovací s pojistkovými lištami 00 | 2035 | 3288 33.1.22 | 8595208611704 | SRML 36x160 33.1.22 pilíř | SR020/NKS1 | 3D | ks | 21 | 25.21 | 35248 | 42650.08 | 0 | 0 | 0 | výr | 3D | 3F1 | D20 |  | Rozpojovací a jistící skříň s dvanácti vývody z pojistkových lišt velikosti 00 do 160 A s koncovým připojením na kabelová oka. | Skříně jsou řešeny jako stavebnice z jednotlivých komponentů o rozměrech výšky 300, 500, 600, 700 a 900 mm, šířky 290, 390 a 550 mm a hloubky 240 a 350 mm. Jednotlivé komponenty jsou z plastické hmoty Prepreg (SMC), schválené EZÚ a Technick | 1 | 36 | 2865 | -
3F Rozpojovací s pojistkovými lištami 00 | 1992 | 3289 33.1.1 | 8595208610639 | SRML 12x160 33.1.1 pilíř | SR420/NKS1 | 3D | ks | 21 | 25.21 | 13974 | 16908.54 | 0.027 | 0 | 0 | výr | 3D | 3F1 | 400 |  | Rozpojovací a jistící skříň se čtyřmi vývody z pojistkových lišt velikosti 00 do 160 A s koncovým připojením na kabelová oka. | Skříně jsou řešeny jako stavebnice z jednotlivých komponentů o rozměrech výšky 300, 500, 600, 700 a 900 mm, šířky 290, 390 a 550 mm a hloubky 240 a 350 mm. Jednotlivé komponenty jsou z plastické hmoty Prepreg (SMC), schválené EZÚ a Technick | 1 | 36 | 2840 | -
3D Rozpojovací s pojistkovými spodky 00 | 2015 | 3290 33.1.3 | 8595208611582 | SRM 12x160 33.1.3 pilíř | SR400/NKS1 | 3D | ks | 21 | 25.21 | 11403 | 13797.63 | 0 | 0 | 0 | výr | 3D | 3D1 | 400 |  | Rozpojovací a jistící skříň s čtyřmi vývody z pojistkových spodků velikosti 00 do 160 A s koncovým připojením kabelovými oky. | Skříně jsou řešeny jako stavebnice z jednotlivých komponentů o rozměrech výšky 300, 500, 600, 700 a 900 mm, šířky 290, 390 a 550 mm a hloubky 240 a 350 mm. Jednotlivé komponenty jsou z plastické hmoty Prepreg (SMC), schválené EZÚ a Technick | 1 | 36 | 2107 | -
3F Rozpojovací s pojistkovými lištami 00 | 1995 | 3291 33.1.1 | 8595208610646 | SRML 12x160 33.1.1 V pilíř | SR420/NKV1 | 3D | ks | 21 | 25.21 | 15392 | 18624.32 | 0.027 | 0 | 0 | výr | 3D | 3F1 | 400 |  | Rozpojovací a jistící skříň se čtyřmi vývody z pojistkových lišt velikosti 00 do 160 A s koncovým připojením na V svorky. | Skříně jsou řešeny jako stavebnice z jednotlivých komponentů o rozměrech výšky 300, 500, 600, 700 a 900 mm, šířky 290, 390 a 550 mm a hloubky 240 a 350 mm. Jednotlivé komponenty jsou z plastické hmoty Prepreg (SMC), schválené EZÚ a Technick | 1 | 36 | 2843 | -
3D Rozpojovací s pojistkovými spodky 00 | 1782 | 3292 33.1.3 | 8595208609787 | SRM 12x160 33.1.3 V pilíř | SR400/NKV1 | 3D | ks | 21 | 25.21 | 12471 | 15089.91 | 0 | 0 | 0 | výr | 3D | 3D1 | 400 |  | Rozpojovací a jistící skříň s čtyřmi vývody z pojistkových spodků velikosti 00 do 160 A s koncovým připojením na „V“ svorky. | Skříně jsou řešeny jako stavebnice z jednotlivých komponentů o rozměrech výšky 300, 500, 600, 700 a 900 mm, šířky 290, 390 a 550 mm a hloubky 240 a 350 mm. Jednotlivé komponenty jsou z plastické hmoty Prepreg (SMC), schválené EZÚ a Technick | 1 | 36 | 2110 | -
3D Rozpojovací s pojistkovými spodky 00 | 1312 | 3293 33.1.13 | 8595208602054 | SRM 18x160 33.1.13 pilíř | SR600/NKS1 | 3D | ks | 21 | 25.21 | 15630 | 18912.3 | 0 | 0 | 0 | výr | 3D | 3D1 | 600 |  | Rozpojovací a jistící skříň se šesti vývody z pojistkových spodků velikosti 00 do 160 A s koncovým připojením kabelovými oky. | Skříně jsou řešeny jako stavebnice z jednotlivých komponentů o rozměrech výšky 300, 500, 600, 700 a 900 mm, šířky 290, 390 a 550 mm a hloubky 240 a 350 mm. Jednotlivé komponenty jsou z plastické hmoty Prepreg (SMC), schválené EZÚ a Technick | 1 | 36 | 2113 | -
3D Rozpojovací s pojistkovými spodky 00 | 1669 | 3293 33.1.31 | 8595208609183 | SRM 18x160 33.1.31 pilíř | SR600/NKS1 | 3D | ks | 21 | 25.21 | 15630 | 18912.3 | 0 | 0 | 0 | výr | 3D | 3D1 | 600 |  | Rozpojovací a jistící skříň se šesti vývody z pojistkových spodků velikosti 00 do 160 A s koncovým připojením kabelovými oky. | Skříně jsou řešeny jako stavebnice z jednotlivých komponentů o rozměrech výšky 300, 500, 600, 700 a 900 mm, šířky 290, 390 a 550 mm a hloubky 240 a 350 mm. Jednotlivé komponenty jsou z plastické hmoty Prepreg (SMC), schválené EZÚ a Technick | 1 | 36 | 2116 | -
3D Rozpojovací s pojistkovými spodky 00 | 4535 | 3294 33.1.13 | 8595208615580 | SRM 18x160 33.1.13 V pilíř | SR600/NKV1 | 3D | ks | 21 | 25.21 | 18439 | 22311.19 | 0 | 0 | 0 | výr | 3D | 3D1 | 600 |  | Rozpojovací a jistící skříň se šesti vývody z pojistkových spodků velikosti 00 do 160 A s koncovým připojením na „V“ svorky. | Skříně jsou řešeny jako stavebnice z jednotlivých komponentů o rozměrech výšky 300, 500, 600, 700 a 900 mm, šířky 290, 390 a 550 mm a hloubky 240 a 350 mm. Jednotlivé komponenty jsou z plastické hmoty Prepreg (SMC), schválené EZÚ a Technick | 1 | 36 | 2119 | - | Skříně jsou řešeny jako stavebnice z jednotlivých komponentů o rozměrech výšky 300, 500, 600, 700 a 900 mm, šířky 290, 390 a 550 mm a hloubky 240 a 350 mm. Jednotlivé komponenty jsou z plastické hmoty Prepreg (SMC), schválené EZÚ a Technick
3D Rozpojovací s pojistkovými spodky 00 | 4536 | 3294 33.1.31 | 8595208615597 | SRM 18x160 33.1.31 V pilíř | SR600/NKV1 | 3D | ks | 21 | 25.21 | 18439 | 22311.19 | 0 | 0 | 0 | výr | 3D | 3D1 | 600 |  | Rozpojovací a jistící skříň se šesti vývody z pojistkových spodků velikosti 00 do 160 A s koncovým připojením na „V“ svorky. | Skříně jsou řešeny jako stavebnice z jednotlivých komponentů o rozměrech výšky 300, 500, 600, 700 a 900 mm, šířky 290, 390 a 550 mm a hloubky 240 a 350 mm. Jednotlivé komponenty jsou z plastické hmoty Prepreg (SMC), schválené EZÚ a Technick | 1 | 36 | 2122 | - | Skříně jsou řešeny jako stavebnice z jednotlivých komponentů o rozměrech výšky 300, 500, 600, 700 a 900 mm, šířky 290, 390 a 550 mm a hloubky 240 a 350 mm. Jednotlivé komponenty jsou z plastické hmoty Prepreg (SMC), schválené EZÚ a Technick
3D Rozpojovací s pojistkovými spodky 00 | 1484 | 3295 33.1.33 | 8595208607691 | SRM 24x160 33.1.33 pilíř | SR800/NKS1 | 3D | ks | 21 | 25.21 | 20096 | 24316.16 | 0 | 0 | 0 | výr | 3D | 3D1 | 800 |  | Rozpojovací a jistící skříň s osmi vývody z pojistkových spodků velikosti 00 do 160 A s koncovým připojením kabelovými oky. | Skříně jsou řešeny jako stavebnice z jednotlivých komponentů o rozměrech výšky 300, 500, 600, 700 a 900 mm, šířky 290, 390 a 550 mm a hloubky 240 a 350 mm. Jednotlivé komponenty jsou z plastické hmoty Prepreg (SMC), schválené EZÚ a Technick | 1 | 36 | 2125 | -
3D Rozpojovací s pojistkovými spodky 00 | 4537 | 3296 33.1.33 | 8595208615603 | SRM 24x160 33.1.33 V pilíř | SR800/NKV1 | 3D | ks | 21 | 25.21 | 22216 | 26881.36 | 0 | 0 | 0 | výr | 3D | 3D1 | 800 |  | Rozpojovací a jistící skříň s osmi vývody z pojistkových spodků velikosti 00 do 160 A s koncovým připojením na „V“ svorky. | Skříně jsou řešeny jako stavebnice z jednotlivých komponentů o rozměrech výšky 300, 500, 600, 700 a 900 mm, šířky 290, 390 a 550 mm a hloubky 240 a 350 mm. Jednotlivé komponenty jsou z plastické hmoty Prepreg (SMC), schválené EZÚ a Technick | 1 | 36 | 2128 | - | Skříně jsou řešeny jako stavebnice z jednotlivých komponentů o rozměrech výšky 300, 500, 600, 700 a 900 mm, šířky 290, 390 a 550 mm a hloubky 240 a 350 mm. Jednotlivé komponenty jsou z plastické hmoty Prepreg (SMC), schválené EZÚ a Technick
3D Rozpojovací s pojistkovými spodky 00 | 1670 | 3297 33.1.313 | 8595208609190 | SRM 30x160 33.1.313 pilíř | SR000/NKS1 | 3D | ks | 21 | 50.42 | 25011 | 30263.31 | 0 | 0 | 0 | výr | 3D | 3D1 | D00 |  | Rozpojovací a jistící skříň s deseti vývody z pojistkových spodků velikosti 00 do 160 A s koncovým připojením kabelovými oky. | Skříně jsou řešeny jako stavebnice z jednotlivých komponentů o rozměrech výšky 300, 500, 600, 700 a 900 mm, šířky 290, 390 a 550 mm a hloubky 240 a 350 mm. Jednotlivé komponenty jsou z plastické hmoty Prepreg (SMC), schválené EZÚ a Technick | 1 | 36 | 2131 | -
3D Rozpojovací s pojistkovými spodky 00 | 4538 | 3298 33.1.313 | 8595208615610 | SRM 30x160 33.1.313 V pilíř | SR000/NKV1 | 3D | ks | 21 | 50.42 | 27777 | 33610.17 | 0 | 0 | 0 | výr | 3D | 3D1 | D00 |  | Rozpojovací a jistící skříň s deseti vývody z pojistkových spodků velikosti 00 do 160 A s koncovým připojením na „V“ svorky. | Skříně jsou řešeny jako stavebnice z jednotlivých komponentů o rozměrech výšky 300, 500, 600, 700 a 900 mm, šířky 290, 390 a 550 mm a hloubky 240 a 350 mm. Jednotlivé komponenty jsou z plastické hmoty Prepreg (SMC), schválené EZÚ a Technick | 1 | 36 | 2134 | - | Skříně jsou řešeny jako stavebnice z jednotlivých komponentů o rozměrech výšky 300, 500, 600, 700 a 900 mm, šířky 290, 390 a 550 mm a hloubky 240 a 350 mm. Jednotlivé komponenty jsou z plastické hmoty Prepreg (SMC), schválené EZÚ a Technick
7A Skříně bez náplně | 1475 | 33 | 8595208607707 | Trojbodový závěr s vložkou čtyřhranu 6 x 6 mm | - | 3D | ks | 21 |  | 674 | 815.54 | 1.6722 | 0 | 0 | výr | 3D | 7A1 | BO3 |  | Trojbodový závěr pro skříně 3D s vložkou čtyřhranu 6 x 6 mm. | - | 1 | 36 | 2827 | -
7A Skříně bez náplně | 1040 | 34 | 8595208602122 | Trojbodový závěr s vložkou FAB | - | 3D | ks | 21 |  | 1057 | 1278.97 | 0 | 0 | 0 | výr | 3D | 7A1 | BO3 |  | Trojbodový závěr pro skříně 3D s vložkou FAB. | - | 1 | 36 | 2828 | 3D\PR\34_L.JPG
3A Rozpojovací s nejištěným přívodem | 1015 | 3410 3.1.3 | 8595208602146 | PRS 2 3.1.3 na sokl | SR202/NPS11 | 3D | ks | 21 | 8.4 | 6966 | 8428.86 | 0.0526 | 0 | 0 | výr | 3D | 3A1 | 202 |  | Rozpojovací a jistící skříň s jedním přívodem na sběrny a dvěma vývody z pojistkových spodků velikosti 2 do 400 A s koncovým připojením kabelovými oky. | Skříně jsou řešeny jako stavebnice z jednotlivých komponentů o rozměrech výšky 300, 500, 600, 700 a 900 mm, šířky 290, 390 a 550 mm a hloubky 240 a 350 mm. Jednotlivé komponenty jsou z plastické hmoty Prepreg (SMC), schválené EZÚ a Technick | 1 | 36 | 2006 | -
3A Rozpojovací s nejištěným přívodem | 1017 | 3412 3.1.3 | 8595208602153 | PRS 2 3.1.3 W na sokl | SR202/NPW11 | 3D | ks | 21 | 8.4 | 7893 | 9550.53 | 0.0526 | 0 | 0 | výr | 3D | 3A1 | 202 |  | Rozpojovací a jistící skříň s jedním přívodem na sběrny a dvěma vývody z pojistkových spodků velikosti 2 do 400 A s koncovým připojením na „W“ svorky. | Skříně jsou řešeny jako stavebnice z jednotlivých komponentů o rozměrech výšky 300, 500, 600, 700 a 900 mm, šířky 290, 390 a 550 mm a hloubky 240 a 350 mm. Jednotlivé komponenty jsou z plastické hmoty Prepreg (SMC), schválené EZÚ a Technick | 1 | 36 | 2009 | -
3B Rozpojovací kombinované s nejištěným přívodem | 2163 | 3413 3.1.31 | 8595208612282 | PRS 2+6x160 3.1.31 W na sokl | SR408/NPW11 | 3D | ks | 21 | 25.21 | 12289 | 14869.69 | 0.0357 | 0 | 0 | výr | 3D | 3B1 | 408 |  | Rozpojovací a jistící skříň s jedním přívodem na sběrny, dvěma vývody z pojistkových spodků velikosti 2 do 400 A a s dvěma vývody z pojistkových spodků velikosti 00 do 160 A s koncovým připojením na „W“ a „V“ svorky. | Skříně jsou řešeny jako stavebnice z jednotlivých komponentů o rozměrech výšky 300, 500, 600, 700 a 900 mm, šířky 290, 390 a 550 mm a hloubky 240 a 350 mm. Jednotlivé komponenty jsou z plastické hmoty Prepreg (SMC), schválené EZÚ a Technick | 1 | 36 | 2039 | -
3B Rozpojovací kombinované s nejištěným přívodem | 4545 | 3414 3.1.33 | 8595208615689 | PRS 3+6x160 3.1.33 W na sokl | SR508/NPW11 | 3D | ks | 21 | 25.21 | 14240 | 17230.4 | 0.0333 | 0 | 0 | výr | 3D | 3B1 | 508 |  | Rozpojovací a jistící skříň s jedním přívodem na sběrny, třemi vývody z pojistkových spodků velikosti 2 do 400 A a s dvěma vývody z pojistkových spodků velikosti 00 do 160 A s koncovým připojením na „W“ a „V“ svorky. | Skříně jsou řešeny jako stavebnice z jednotlivých komponentů o rozměrech výšky 300, 500, 600, 700 a 900 mm, šířky 290, 390 a 550 mm a hloubky 240 a 350 mm. Jednotlivé komponenty jsou z plastické hmoty Prepreg (SMC), schválené EZÚ a Technick | 1 | 36 | 2045 | - | Skříně jsou řešeny jako stavebnice z jednotlivých komponentů o rozměrech výšky 300, 500, 600, 700 a 900 mm, šířky 290, 390 a 550 mm a hloubky 240 a 350 mm. Jednotlivé komponenty jsou z plastické hmoty Prepreg (SMC), schválené EZÚ a Technick
3B Rozpojovací kombinované s nejištěným přívodem | 4546 | 3415 3.1.31 | 8595208615696 | PRS 2+6x160 3.1.31 na sokl | SR408/NPS11 | 3D | ks | 21 | 25.21 | 11615 | 14054.15 | 0.0357 | 0 | 0 | výr | 3D | 3B1 | 408 |  | Rozpojovací a jistící skříň s jedním přívodem na sběrny, dvěma vývody z pojistkových spodků velikosti 2 do 400 A a s dvěma vývody z pojistkových spodků velikosti 00 do 160 A s koncovým připojením kabelovými oky. | Skříně jsou řešeny jako stavebnice z jednotlivých komponentů o rozměrech výšky 300, 500, 600, 700 a 900 mm, šířky 290, 390 a 550 mm a hloubky 240 a 350 mm. Jednotlivé komponenty jsou z plastické hmoty Prepreg (SMC), schválené EZÚ a Technick | 1 | 36 | 2036 | - | Skříně jsou řešeny jako stavebnice z jednotlivých komponentů o rozměrech výšky 300, 500, 600, 700 a 900 mm, šířky 290, 390 a 550 mm a hloubky 240 a 350 mm. Jednotlivé komponenty jsou z plastické hmoty Prepreg (SMC), schválené EZÚ a Technick
3B Rozpojovací kombinované s nejištěným přívodem | 4547 | 3416 3.1.33 | 8595208615702 | PRS 3+6x160 3.1.33 na sokl | SR508/NPS11 | 3D | ks | 21 | 25.21 | 14128 | 17094.88 | 0.0333 | 0 | 0 | výr | 3D | 3B1 | 508 |  | Rozpojovací a jistící skříň s jedním přívodem na sběrny, třemi vývody z pojistkových spodků velikosti 2 do 400 A a s dvěma vývody z pojistkových spodků velikosti 00 do 160 A s koncovým připojením kabelovými oky. | Skříně jsou řešeny jako stavebnice z jednotlivých komponentů o rozměrech výšky 300, 500, 600, 700 a 900 mm, šířky 290, 390 a 550 mm a hloubky 240 a 350 mm. Jednotlivé komponenty jsou z plastické hmoty Prepreg (SMC), schválené EZÚ a Technick | 1 | 36 | 2042 | - | Skříně jsou řešeny jako stavebnice z jednotlivých komponentů o rozměrech výšky 300, 500, 600, 700 a 900 mm, šířky 290, 390 a 550 mm a hloubky 240 a 350 mm. Jednotlivé komponenty jsou z plastické hmoty Prepreg (SMC), schválené EZÚ a Technick
3A Rozpojovací s nejištěným přívodem | 1019 | 3420 3.1.31 | 8595208602177 | PRS 3 3.1.31 na sokl | SR302/NPS11 | 3D | ks | 21 | 8.4 | 10224 | 12371.04 | 0.04 | 0 | 0 | výr | 3D | 3A1 | 302 |  | Rozpojovací a jistící skříň s jedním přívodem na sběrny a třemi vývody z pojistkových spodků velikosti 2 do 400 A s koncovým připojením kabelovými oky. | Skříně jsou řešeny jako stavebnice z jednotlivých komponentů o rozměrech výšky 300, 500, 600, 700 a 900 mm, šířky 290, 390 a 550 mm a hloubky 240 a 350 mm. Jednotlivé komponenty jsou z plastické hmoty Prepreg (SMC), schválené EZÚ a Technick | 1 | 36 | 2012 | -
3A Rozpojovací s nejištěným přívodem | 1020 | 3422 3.1.31 | 8595208602184 | PRS 3 3.1.31 W na sokl | SR302/NPW11 | 3D | ks | 21 | 8.4 | 11615 | 14054.15 | 0.04 | 0 | 0 | výr | 3D | 3A1 | 302 |  | Rozpojovací a jistící skříň s jedním přívodem na sběrny a třemi vývody z pojistkových spodků velikosti 2 do 400 A s koncovým připojením na „W“ svorky. | Skříně jsou řešeny jako stavebnice z jednotlivých komponentů o rozměrech výšky 300, 500, 600, 700 a 900 mm, šířky 290, 390 a 550 mm a hloubky 240 a 350 mm. Jednotlivé komponenty jsou z plastické hmoty Prepreg (SMC), schválené EZÚ a Technick | 1 | 36 | 2015 | -
3A Rozpojovací s nejištěným přívodem | 1022 | 3430 3.1.33 | 8595208602207 | PRS 4-1 3.1.33 na sokl | SR402/NPS11 | 3D | ks | 21 | 25.21 | 12612 | 15260.52 | 0 | 0 | 0 | výr | 3D | 3A1 | 402 |  | Rozpojovací a jistící skříň s jedním přívodem na sběrny a čtařmi vývody z pojistkových spodků velikosti 2 do 400 A s koncovým připojením kabelovými oky. | Skříně jsou řešeny jako stavebnice z jednotlivých komponentů o rozměrech výšky 300, 500, 600, 700 a 900 mm, šířky 290, 390 a 550 mm a hloubky 240 a 350 mm. Jednotlivé komponenty jsou z plastické hmoty Prepreg (SMC), schválené EZÚ a Technick | 1 | 36 | 2018 | -
3A Rozpojovací s nejištěným přívodem | 1024 | 3432 3.1.33 | 8595208602214 | PRS 4-1 3.1.33 W na sokl | SR402/NPW11 | 3D | ks | 21 | 25.21 | 13623 | 16483.83 | 0 | 0 | 0 | výr | 3D | 3A1 | 402 |  | Rozpojovací a jistící skříň s jedním přívodem na sběrny a čtyřmi vývody z pojistkových spodků velikosti 2 do 400 A s koncovým připojením na „W“ svorky. | Skříně jsou řešeny jako stavebnice z jednotlivých komponentů o rozměrech výšky 300, 500, 600, 700 a 900 mm, šířky 290, 390 a 550 mm a hloubky 240 a 350 mm. Jednotlivé komponenty jsou z plastické hmoty Prepreg (SMC), schválené EZÚ a Technick | 1 | 36 | 2021 | -
3A Rozpojovací s nejištěným přívodem | 1026 | 3440 3.1.33 | 8595208602221 | PRS 4-2 3.1.33 na sokl | SR402/NPS12 | 3D | ks | 21 | 25.21 | 12640 | 15294.4 | 0 | 0 | 0 | výr | 3D | 3A1 | 402 |  | Rozpojovací a jistící skříň s dvěma přívody na sběrny a čtyřmi vývody z pojistkových spodků velikosti 2 do 400 A s koncovým připojením kabelovými oky. | Skříně jsou řešeny jako stavebnice z jednotlivých komponentů o rozměrech výšky 300, 500, 600, 700 a 900 mm, šířky 290, 390 a 550 mm a hloubky 240 a 350 mm. Jednotlivé komponenty jsou z plastické hmoty Prepreg (SMC), schválené EZÚ a Technick | 1 | 36 | 2024 | -
3A Rozpojovací s nejištěným přívodem | 2230 | 3442 3.1.33 | 8595208614132 | PRS 4-2 3.1.33 W na sokl | SR402/NPW12 | 3D | ks | 21 | 25.21 | 14240 | 17230.4 | 0 | 0 | 0 | výr | 3D | 3A1 | 402 |  | Rozpojovací a jistící skříň s dvěma přívody na sběrny a čtyřmi vývody z pojistkových spodků velikosti 2 do 400 A s koncovým připojením na „W“ svorky. | Skříně jsou řešeny jako stavebnice z jednotlivých komponentů o rozměrech výšky 300, 500, 600, 700 a 900 mm, šířky 290, 390 a 550 mm a hloubky 240 a 350 mm. Jednotlivé komponenty jsou z plastické hmoty Prepreg (SMC), schválené EZÚ a Technick | 1 | 36 | 2027 | -
3A Rozpojovací s nejištěným přívodem | 1760 | 3444 3.1.33 | 8595208609718 | PRS 5 3.1.33 na sokl | SR502/NPS11 | 3D | ks | 21 | 25.21 | 13426 | 16245.46 | 0 | 0 | 0 | výr | 3D | 3A1 | 502 |  | Rozpojovací a jistící skříň s jedním přívodem na sběrny a pěti vývody z pojistkových spodků velikosti 2 do 400 A s koncovým připojením kabelovými oky. | Skříně jsou řešeny jako stavebnice z jednotlivých komponentů o rozměrech výšky 300, 500, 600, 700 a 900 mm, šířky 290, 390 a 550 mm a hloubky 240 a 350 mm. Jednotlivé komponenty jsou z plastické hmoty Prepreg (SMC), schválené EZÚ a Technick | 1 | 36 | 2030 | -
3A Rozpojovací s nejištěným přívodem | 4548 | 3446 3.1.33 | 8595208615719 | PRS 5 3.1.33 W na sokl | SR502/NPW11 | 3D | ks | 21 | 25.21 | 14816 | 17927.36 | 0 | 0 | 0 | výr | 3D | 3A1 | 502 |  | Rozpojovací a jistící skříň s jedním přívodem na sběrny a pěti vývody z pojistkových spodků velikosti 2 do 400 A s koncovým připojením na „W“ svorky. | Skříně jsou řešeny jako stavebnice z jednotlivých komponentů o rozměrech výšky 300, 500, 600, 700 a 900 mm, šířky 290, 390 a 550 mm a hloubky 240 a 350 mm. Jednotlivé komponenty jsou z plastické hmoty Prepreg (SMC), schválené EZÚ a Technick | 1 | 36 | 2033 | - | Skříně jsou řešeny jako stavebnice z jednotlivých komponentů o rozměrech výšky 300, 500, 600, 700 a 900 mm, šířky 290, 390 a 550 mm a hloubky 240 a 350 mm. Jednotlivé komponenty jsou z plastické hmoty Prepreg (SMC), schválené EZÚ a Technick
3C Rozpojovací | 4549 | 3450 3.1.13 | 8595208615726 | SRP 2 3.1.13 na sokl | SR302/NPS1 | 3D | ks | 21 | 25.21 | 9817 | 11878.57 | 0 | 0 | 0 | výr | 3D | 3C1 | 302 |  | Rozpojovací a jistící skříň s třemi vývody z pojistkových spodků velikosti 2 do 400 A s koncovým připojením kabelovými oky. | Skříně jsou řešeny jako stavebnice z jednotlivých komponentů o rozměrech výšky 300, 500, 600, 700 a 900 mm, šířky 290, 390 a 550 mm a hloubky 240 a 350 mm. Jednotlivé komponenty jsou z plastické hmoty Prepreg (SMC), schválené EZÚ a Technick | 1 | 36 | 2051 | - | Skříně jsou řešeny jako stavebnice z jednotlivých komponentů o rozměrech výšky 300, 500, 600, 700 a 900 mm, šířky 290, 390 a 550 mm a hloubky 240 a 350 mm. Jednotlivé komponenty jsou z plastické hmoty Prepreg (SMC), schválené EZÚ a Technick
3C Rozpojovací | 1507 | 3450 3.1.3 | 8595208608186 | SRP 2 3.1.3 na sokl | SR302/NPS1 | 3D | ks | 21 | 25.21 | 7500 | 9075 | 0 | 0 | 0 | výr | 3D | 3C1 | 302 |  | Rozpojovací a jistící skříň s třemi vývody z pojistkových spodků velikosti 2 do 400 A s koncovým připojením kabelovými oky. Zúžené provedení standardní skříně. | Skříně jsou řešeny jako stavebnice z jednotlivých komponentů o rozměrech výšky 300, 500, 600, 700 a 900 mm, šířky 290, 390 a 550 mm a hloubky 240 a 350 mm. Jednotlivé komponenty jsou z plastické hmoty Prepreg (SMC), schválené EZÚ a Technick | 1 | 36 | 2048 | -
3C Rozpojovací | 4550 | 3450 3.1.31 | 8595208615733 | SRP 2 3.1.31 na sokl | SR302/NPS1 | 3D | ks | 21 | 25.21 | 9817 | 11878.57 | 0 | 0 | 0 | výr | 3D | 3C1 | 302 |  | Rozpojovací a jistící skříň s třemi vývody z pojistkových spodků velikosti 2 do 400 A s koncovým připojením kabelovými oky. | Skříně jsou řešeny jako stavebnice z jednotlivých komponentů o rozměrech výšky 300, 500, 600, 700 a 900 mm, šířky 290, 390 a 550 mm a hloubky 240 a 350 mm. Jednotlivé komponenty jsou z plastické hmoty Prepreg (SMC), schválené EZÚ a Technick | 1 | 36 | 2054 | - | Skříně jsou řešeny jako stavebnice z jednotlivých komponentů o rozměrech výšky 300, 500, 600, 700 a 900 mm, šířky 290, 390 a 550 mm a hloubky 240 a 350 mm. Jednotlivé komponenty jsou z plastické hmoty Prepreg (SMC), schválené EZÚ a Technick
3E Rozpojovací lištové | 1690 | 3451 5.1.2 | 8595208614149 | SRPL 2 5.1.2 na sokl | SR322/NPW1 | 3D | ks | 21 | 25.21 | 13131 | 15888.51 | 0 | 0 | 0 | výr | 3D | 3E1 | 322 |  | Rozpojovací a jistící skříň se třemi vývody z pojistkových lišt velikosti 2 do 400 A s koncovým připojením na „W“ svorky. | Skříně jsou řešeny jako stavebnice z jednotlivých komponentů o rozměrech výšky 300, 500, 600, 700 a 900 mm, šířky 290, 390 a 550 mm a hloubky 240 a 350 mm. Jednotlivé komponenty jsou z plastické hmoty Prepreg (SMC), schválené EZÚ a Technick | 1 | 36 | 2678 | -
3C Rozpojovací | 4551 | 3452 3.1.13 | 8595208615740 | SRP 2 3.1.13 W na sokl | SR302/NPW1 | 3D | ks | 21 | 25.21 | 10519 | 12727.99 | 0 | 0 | 0 | výr | 3D | 3C1 | 302 |  | Rozpojovací a jistící skříň s třemi vývody z pojistkových spodků velikosti 2 do 400 A s koncovým připojením na „W“ svorky. | Skříně jsou řešeny jako stavebnice z jednotlivých komponentů o rozměrech výšky 300, 500, 600, 700 a 900 mm, šířky 290, 390 a 550 mm a hloubky 240 a 350 mm. Jednotlivé komponenty jsou z plastické hmoty Prepreg (SMC), schválené EZÚ a Technick | 1 | 36 | 2060 | - | Skříně jsou řešeny jako stavebnice z jednotlivých komponentů o rozměrech výšky 300, 500, 600, 700 a 900 mm, šířky 290, 390 a 550 mm a hloubky 240 a 350 mm. Jednotlivé komponenty jsou z plastické hmoty Prepreg (SMC), schválené EZÚ a Technick
3C Rozpojovací | 1779 | 3452 3.1.3 | 8595208609794 | SRP 2 3.1.3 W na sokl | SR302/NPW1 | 3D | ks | 21 | 25.21 | 8427 | 10196.67 | 0 | 0 | 0 | výr | 3D | 3C1 | 302 |  | Rozpojovací a jistící skříň s třemi vývody z pojistkových spodků velikosti 2 do 400 A s koncovým připojením na „W“ svorky. Zúžené provedení standardní skříně. | Skříně jsou řešeny jako stavebnice z jednotlivých komponentů o rozměrech výšky 300, 500, 600, 700 a 900 mm, šířky 290, 390 a 550 mm a hloubky 240 a 350 mm. Jednotlivé komponenty jsou z plastické hmoty Prepreg (SMC), schválené EZÚ a Technick | 1 | 36 | 2057 | -
3C Rozpojovací | 1044 | 3452 3.1.31 | 8595208602238 | SRP 2 3.1.31 W na sokl | SR302/NPW1 | 3D | ks | 21 | 25.21 | 10519 | 12727.99 | 0 | 0 | 0 | výr | 3D | 3C1 | 302 |  | Rozpojovací a jistící skříň s třemi vývody z pojistkových spodků velikosti 2 do 400 A s koncovým připojením na „W“ svorky. | Skříně jsou řešeny jako stavebnice z jednotlivých komponentů o rozměrech výšky 300, 500, 600, 700 a 900 mm, šířky 290, 390 a 550 mm a hloubky 240 a 350 mm. Jednotlivé komponenty jsou z plastické hmoty Prepreg (SMC), schválené EZÚ a Technick | 1 | 36 | 2063 | -
3E Rozpojovací lištové | 4552 | 3453 5.1.3 | 8595208615757 | SRPL 3 5.1.3 na sokl | SR422/NPW1 | 3D | ks | 21 | 25.21 | 15939 | 19286.19 | 0.037 | 0 | 0 | výr | 3D | 3E1 | 422 |  | Rozpojovací a jistící skříň se čtyřmi vývody z pojistkových lišt velikosti 2 do 400 A s koncovým připojením na „W“ svorky. | Skříně jsou řešeny jako stavebnice z jednotlivých komponentů o rozměrech výšky 300, 500, 600, 700 a 900 mm, šířky 290, 390 a 550 mm a hloubky 240 a 350 mm. Jednotlivé komponenty jsou z plastické hmoty Prepreg (SMC), schválené EZÚ a Technick | 1 | 36 | 2681 | - | Skříně jsou řešeny jako stavebnice z jednotlivých komponentů o rozměrech výšky 300, 500, 600, 700 a 900 mm, šířky 290, 390 a 550 mm a hloubky 240 a 350 mm. Jednotlivé komponenty jsou z plastické hmoty Prepreg (SMC), schválené EZÚ a Technick
3E Rozpojovací lištové | 1062 | 3454 5.1.3 | 8595208602245 | SRPL 4 5.1.3 na sokl | SR522/NPW1 | 3D | ks | 21 | 25.21 | 18130 | 21937.3 | 0.0323 | 0 | 0 | výr | 3D | 3E1 | 522 |  | Rozpojovací a jistící skříň s pěti vývody z pojistkových lišt velikosti 2 do 400 A s koncovým připojením na „W“ svorky. | Skříně jsou řešeny jako stavebnice z jednotlivých komponentů o rozměrech výšky 300, 500, 600, 700 a 900 mm, šířky 290, 390 a 550 mm a hloubky 240 a 350 mm. Jednotlivé komponenty jsou z plastické hmoty Prepreg (SMC), schválené EZÚ a Technick | 1 | 36 | 2138 | -
3E Rozpojovací lištové | 1117 | 3455 5.1.22 | 8595208602252 | SRPL 5 5.1.22 na sokl | SR622/NPW1 | 3D | ks | 21 | 25.21 | 25109 | 30381.89 | 0 | 0 | 0 | výr | 3D | 3E1 | 622 |  | Rozpojovací a jistící skříň se šesti vývody z pojistkových lišt velikosti 2 do 400 A s koncovým připojením na „W“ svorky. | Skříně jsou řešeny jako stavebnice z jednotlivých komponentů o rozměrech výšky 300, 500, 600, 700 a 900 mm, šířky 290, 390 a 550 mm a hloubky 240 a 350 mm. Jednotlivé komponenty jsou z plastické hmoty Prepreg (SMC), schválené EZÚ a Technick | 1 | 36 | 2144 | -
3E Rozpojovací lištové | 1134 | 3456 5.1.23 | 8595208602269 | SRPL 7 5.1.23 na sokl | SR822/NPW1 | 3D | ks | 21 | 25.21 | 27988 | 33865.48 | 0 | 0 | 0 | výr | 3D | 3E1 | 822 |  | Rozpojovací a jistící skříň s osmi vývody z pojistkových lišt velikosti 2 do 400 A s koncovým připojením na „W“ svorky. | Skříně jsou řešeny jako stavebnice z jednotlivých komponentů o rozměrech výšky 300, 500, 600, 700 a 900 mm, šířky 290, 390 a 550 mm a hloubky 240 a 350 mm. Jednotlivé komponenty jsou z plastické hmoty Prepreg (SMC), schválené EZÚ a Technick | 1 | 36 | 2147 | -
3E Rozpojovací lištové | 4553 | 3456 5.1.32 | 8595208615764 | SRPL 7 5.1.32 na sokl | SR822/NPW1 | 3D | ks | 21 | 25.21 | 27988 | 33865.48 | 0.014493 | 0 | 0 | výr | 3D | 3E1 | 822 |  | Rozpojovací a jistící skříň s osmi vývody z pojistkových lišt velikosti 2 do 400 A s koncovým připojením na „W“ svorky. | Skříně jsou řešeny jako stavebnice z jednotlivých komponentů o rozměrech výšky 300, 500, 600, 700 a 900 mm, šířky 290, 390 a 550 mm a hloubky 240 a 350 mm. Jednotlivé komponenty jsou z plastické hmoty Prepreg (SMC), schválené EZÚ a Technick | 1 | 36 | 2150 | - | Skříně jsou řešeny jako stavebnice z jednotlivých komponentů o rozměrech výšky 300, 500, 600, 700 a 900 mm, šířky 290, 390 a 550 mm a hloubky 240 a 350 mm. Jednotlivé komponenty jsou z plastické hmoty Prepreg (SMC), schválené EZÚ a Technick
3E Rozpojovací lištové | 1100 | 3457 5.1.33 | 8595208602276 | SRPL 9 5.1.33 na sokl | SR022/NPW1 | 3D | ks | 21 | 25.21 | 35698 | 43194.58 | 0 | 0 | 0 | výr | 3D | 3E1 | D22 |  | Rozpojovací a jistící skříň s deseti vývody z pojistkových lišt velikosti 2 do 400 A s koncovým připojením na „W“ svorky. | Skříně jsou řešeny jako stavebnice z jednotlivých komponentů o rozměrech výšky 300, 500, 600, 700 a 900 mm, šířky 290, 390 a 550 mm a hloubky 240 a 350 mm. Jednotlivé komponenty jsou z plastické hmoty Prepreg (SMC), schválené EZÚ a Technick | 1 | 36 | 2159 | -
3E Rozpojovací lištové | 4554 | 3458 5.1.33 | 8595208615771 | SRPL 8 5.1.33 na sokl | SR922/NPW1 | 3D | ks | 21 | 25.21 | 33226 | 40203.46 | 0 | 0 | 0 | výr | 3D | 3E1 | 922 |  | Rozpojovací a jistící skříň s devíti vývody z pojistkových lišt velikosti 2 do 400 A s koncovým připojením na „W“ svorky. | Skříně jsou řešeny jako stavebnice z jednotlivých komponentů o rozměrech výšky 300, 500, 600, 700 a 900 mm, šířky 290, 390 a 550 mm a hloubky 240 a 350 mm. Jednotlivé komponenty jsou z plastické hmoty Prepreg (SMC), schválené EZÚ a Technick | 1 | 36 | 2684 | - | Skříně jsou řešeny jako stavebnice z jednotlivých komponentů o rozměrech výšky 300, 500, 600, 700 a 900 mm, šířky 290, 390 a 550 mm a hloubky 240 a 350 mm. Jednotlivé komponenty jsou z plastické hmoty Prepreg (SMC), schválené EZÚ a Technick
3C Rozpojovací | 4555 | 3460 3.1.13 | 8595208615788 | SRP 3 3.1.13 na sokl | SR402/NPS1 | 3D | ks | 21 | 25.21 | 9957 | 12047.97 | 0 | 0 | 0 | výr | 3D | 3C1 | 402 |  | Rozpojovací a jistící skříň s čtyřmi vývody z pojistkových spodků velikosti 2 do 400 A s koncovým připojením kabelovými oky. Zúžené provedení standardní skříně. | Skříně jsou řešeny jako stavebnice z jednotlivých komponentů o rozměrech výšky 300, 500, 600, 700 a 900 mm, šířky 290, 390 a 550 mm a hloubky 240 a 350 mm. Jednotlivé komponenty jsou z plastické hmoty Prepreg (SMC), schválené EZÚ a Technick | 1 | 36 | 2066 | - | Skříně jsou řešeny jako stavebnice z jednotlivých komponentů o rozměrech výšky 300, 500, 600, 700 a 900 mm, šířky 290, 390 a 550 mm a hloubky 240 a 350 mm. Jednotlivé komponenty jsou z plastické hmoty Prepreg (SMC), schválené EZÚ a Technick
3C Rozpojovací | 4556 | 3460 3.1.31 | 8595208615795 | SRP 3 3.1.31 na sokl | SR402/NPS1 | 3D | ks | 21 | 25.21 | 9957 | 12047.97 | 0 | 0 | 0 | výr | 3D | 3C1 | 402 |  | Rozpojovací a jistící skříň s čtyřmi vývody z pojistkových spodků velikosti 2 do 400 A s koncovým připojením kabelovými oky. Zúžené provedení standardní skříně. | Skříně jsou řešeny jako stavebnice z jednotlivých komponentů o rozměrech výšky 300, 500, 600, 700 a 900 mm, šířky 290, 390 a 550 mm a hloubky 240 a 350 mm. Jednotlivé komponenty jsou z plastické hmoty Prepreg (SMC), schválené EZÚ a Technick | 1 | 36 | 2069 | - | Skříně jsou řešeny jako stavebnice z jednotlivých komponentů o rozměrech výšky 300, 500, 600, 700 a 900 mm, šířky 290, 390 a 550 mm a hloubky 240 a 350 mm. Jednotlivé komponenty jsou z plastické hmoty Prepreg (SMC), schválené EZÚ a Technick
3C Rozpojovací | 1096 | 3460 3.1.33 | 8595208602283 | SRP 3 3.1.33 na sokl | SR402/NPS1 | 3D | ks | 21 | 25.21 | 11741 | 14206.61 | 0 | 0 | 0 | výr | 3D | 3C1 | 402 |  | Rozpojovací a jistící skříň s čtyřmi vývody z pojistkových spodků velikosti 2 do 400 A s koncovým připojením kabelovými oky. | Skříně jsou řešeny jako stavebnice z jednotlivých komponentů o rozměrech výšky 300, 500, 600, 700 a 900 mm, šířky 290, 390 a 550 mm a hloubky 240 a 350 mm. Jednotlivé komponenty jsou z plastické hmoty Prepreg (SMC), schválené EZÚ a Technick | 1 | 36 | 2072 | -
3C Rozpojovací | 1778 | 3462 3.1.13 | 8595208609800 | SRP 3 3.1.13 W na sokl | SR402/NPW1 | 3D | ks | 21 | 25.21 | 10856 | 13135.76 | 0 | 0 | 0 | výr | 3D | 3C1 | 402 |  | Rozpojovací a jistící skříň s čtyřmi vývody z pojistkových spodků velikosti 2 do 400 A s koncovým připojením na „W“ svorky. Zúžené provedení standardní skříně. | Skříně jsou řešeny jako stavebnice z jednotlivých komponentů o rozměrech výšky 300, 500, 600, 700 a 900 mm, šířky 290, 390 a 550 mm a hloubky 240 a 350 mm. Jednotlivé komponenty jsou z plastické hmoty Prepreg (SMC), schválené EZÚ a Technick | 1 | 36 | 2075 | -
3C Rozpojovací | 1438 | 3462 3.1.31 | 8595208607714 | SRP 3 3.1.31 W na sokl | SR402/NPW1 | 3D | ks | 21 | 25.21 | 10856 | 13135.76 | 0 | 0 | 0 | výr | 3D | 3C1 | 402 |  | Rozpojovací a jistící skříň s čtyřmi vývody z pojistkových spodků velikosti 2 do 400 A s koncovým připojením na „W“ svorky. Zúžené provedení standardní skříně. | Skříně jsou řešeny jako stavebnice z jednotlivých komponentů o rozměrech výšky 300, 500, 600, 700 a 900 mm, šířky 290, 390 a 550 mm a hloubky 240 a 350 mm. Jednotlivé komponenty jsou z plastické hmoty Prepreg (SMC), schválené EZÚ a Technick | 1 | 36 | 2078 | -
3C Rozpojovací | 2066 | 3462 3.1.33 | 8595208611919 | SRP 3 3.1.33 W na sokl | SR402/NPW1 | 3D | ks | 21 | 25.21 | 12808 | 15497.68 | 0 | 0 | 0 | výr | 3D | 3C1 | 402 |  | Rozpojovací a jistící skříň s čtyřmi vývody z pojistkových spodků velikosti 2 do 400 A s koncovým připojením na „W“ svorky. | Skříně jsou řešeny jako stavebnice z jednotlivých komponentů o rozměrech výšky 300, 500, 600, 700 a 900 mm, šířky 290, 390 a 550 mm a hloubky 240 a 350 mm. Jednotlivé komponenty jsou z plastické hmoty Prepreg (SMC), schválené EZÚ a Technick | 1 | 36 | 2081 | -
3F Rozpojovací s pojistkovými lištami 00 | 2009 | 3463 3.1.12 | 8595208610653 | SRML 30x160 3.1.12 na sokl | SR020/NPS1 | 3D | ks | 21 | 25.21 | 25643 | 31028.03 | 0 | 0 | 0 | výr | 3D | 3F1 | D00 |  | Rozpojovací a jistící skříň s deseti vývody z pojistkových lišt velikosti 00 do 160 A s koncovým připojením na kabelová oka. | Skříně jsou řešeny jako stavebnice z jednotlivých komponentů o rozměrech výšky 300, 500, 600, 700 a 900 mm, šířky 290, 390 a 550 mm a hloubky 240 a 350 mm. Jednotlivé komponenty jsou z plastické hmoty Prepreg (SMC), schválené EZÚ a Technick | 1 | 36 | 2855 | -
3F Rozpojovací s pojistkovými lištami 00 | 4557 | 3463 3.1.21 | 8595208615801 | SRML 30x160 3.1.21 na sokl | SR020/NPS1 | 3D | ks | 21 | 25.21 | 25643 | 31028.03 | 0 | 0 | 0 | výr | 3D | 3F1 | D00 |  | Rozpojovací a jistící skříň s deseti vývody z pojistkových lišt velikosti 00 do 160 A s koncovým připojením na kabelová oka. | Skříně jsou řešeny jako stavebnice z jednotlivých komponentů o rozměrech výšky 300, 500, 600, 700 a 900 mm, šířky 290, 390 a 550 mm a hloubky 240 a 350 mm. Jednotlivé komponenty jsou z plastické hmoty Prepreg (SMC), schválené EZÚ a Technick | 1 | 36 | 2858 | - | Skříně jsou řešeny jako stavebnice z jednotlivých komponentů o rozměrech výšky 300, 500, 600, 700 a 900 mm, šířky 290, 390 a 550 mm a hloubky 240 a 350 mm. Jednotlivé komponenty jsou z plastické hmoty Prepreg (SMC), schválené EZÚ a Technick
3E Rozpojovací lištové | 4558 | 3464 5.1.3 | 8595208615818 | SRPL 4 D 5.1.3 na sokl | SD522/NPW1 | 3D | ks | 21 | 25.21 | 18130 | 21937.3 | 0 | 0 | 0 | výr | 3D | 3E1 | 522 |  | Rozpojovací a jistící skříň se čtyřmi vývody z pojistkových lišt velikosti 2 do 400 A s koncovým připojením na „W“ svorky a jedním spínačem sběrnic. | Skříně jsou řešeny jako stavebnice z jednotlivých komponentů o rozměrech výšky 300, 500, 600, 700 a 900 mm, šířky 290, 390 a 550 mm a hloubky 240 a 350 mm. Jednotlivé komponenty jsou z plastické hmoty Prepreg (SMC), schválené EZÚ a Technick | 1 | 36 | 2141 | - | Skříně jsou řešeny jako stavebnice z jednotlivých komponentů o rozměrech výšky 300, 500, 600, 700 a 900 mm, šířky 290, 390 a 550 mm a hloubky 240 a 350 mm. Jednotlivé komponenty jsou z plastické hmoty Prepreg (SMC), schválené EZÚ a Technick
3F Rozpojovací s pojistkovými lištami 00 | 2030 | 3465 3.1.12 | 8595208611711 | SRML 30x160 3.1.12 V na sokl | SR020/NPV1 | 3D | ks | 21 | 25.21 | 26134 | 31622.14 | 0 | 0 | 0 | výr | 3D | 3F1 | D00 |  | Rozpojovací a jistící skříň s deseti vývody z pojistkových lišt velikosti 00 do 160 A s koncovým připojením na V svorky. | Skříně jsou řešeny jako stavebnice z jednotlivých komponentů o rozměrech výšky 300, 500, 600, 700 a 900 mm, šířky 290, 390 a 550 mm a hloubky 240 a 350 mm. Jednotlivé komponenty jsou z plastické hmoty Prepreg (SMC), schválené EZÚ a Technick | 1 | 36 | 2861 | -
3F Rozpojovací s pojistkovými lištami 00 | 2033 | 3465 3.1.21 | 8595208611728 | SRML 30x160 3.1.21 V na sokl | SR020/NPV1 | 3D | ks | 21 | 25.21 | 26134 | 31622.14 | 0 | 0 | 0 | výr | 3D | 3F1 | D00 |  | Rozpojovací a jistící skříň s deseti vývody z pojistkových lišt velikosti 00 do 160 A s koncovým připojením na V svorky. | Skříně jsou řešeny jako stavebnice z jednotlivých komponentů o rozměrech výšky 300, 500, 600, 700 a 900 mm, šířky 290, 390 a 550 mm a hloubky 240 a 350 mm. Jednotlivé komponenty jsou z plastické hmoty Prepreg (SMC), schválené EZÚ a Technick | 1 | 36 | 2864 | -
3E Rozpojovací lištové | 4559 | 3466 5.1.23 | 8595208615825 | SRPL 7 D 5.1.23 na sokl | SD822/NPW1 | 3D | ks | 21 | 25.21 | 27988 | 33865.48 | 0 | 0 | 0 | výr | 3D | 3E1 | 822 |  | Rozpojovací a jistící skříň se sedmi vývody z pojistkových lišt velikosti 2 do 400 A s koncovým připojením na „W“ svorky a jedním spínačem sběrnic. | Skříně jsou řešeny jako stavebnice z jednotlivých komponentů o rozměrech výšky 300, 500, 600, 700 a 900 mm, šířky 290, 390 a 550 mm a hloubky 240 a 350 mm. Jednotlivé komponenty jsou z plastické hmoty Prepreg (SMC), schválené EZÚ a Technick | 1 | 36 | 2153 | - | Skříně jsou řešeny jako stavebnice z jednotlivých komponentů o rozměrech výšky 300, 500, 600, 700 a 900 mm, šířky 290, 390 a 550 mm a hloubky 240 a 350 mm. Jednotlivé komponenty jsou z plastické hmoty Prepreg (SMC), schválené EZÚ a Technick
3E Rozpojovací lištové | 4560 | 3466 5.1.32 | 8595208615832 | SRPL 7 D 5.1.32 na sokl | SD822/NPW1 | 3D | ks | 21 | 25.21 | 27988 | 33865.48 | 0 | 0 | 0 | výr | 3D | 3E1 | 822 |  | Rozpojovací a jistící skříň se sedmi vývody z pojistkových lišt velikosti 2 do 400 A s koncovým připojením na „W“ svorky a jedním spínačem sběrnic. | Skříně jsou řešeny jako stavebnice z jednotlivých komponentů o rozměrech výšky 300, 500, 600, 700 a 900 mm, šířky 290, 390 a 550 mm a hloubky 240 a 350 mm. Jednotlivé komponenty jsou z plastické hmoty Prepreg (SMC), schválené EZÚ a Technick | 1 | 36 | 2156 | - | Skříně jsou řešeny jako stavebnice z jednotlivých komponentů o rozměrech výšky 300, 500, 600, 700 a 900 mm, šířky 290, 390 a 550 mm a hloubky 240 a 350 mm. Jednotlivé komponenty jsou z plastické hmoty Prepreg (SMC), schválené EZÚ a Technick
3E Rozpojovací lištové | 4561 | 3467 5.1.33 | 8595208615849 | SRPL 9 D 5.1.33 na sokl | SD022/NPW1 | 3D | ks | 21 | 25.21 | 35698 | 43194.58 | 0 | 0 | 0 | výr | 3D | 3E1 | D22 |  | Rozpojovací a jistící skříň s devíti vývody z pojistkových lišt velikosti 2 do 400 A s koncovým připojením na „W“ svorky a jedním spínačem sběrnic. | Skříně jsou řešeny jako stavebnice z jednotlivých komponentů o rozměrech výšky 300, 500, 600, 700 a 900 mm, šířky 290, 390 a 550 mm a hloubky 240 a 350 mm. Jednotlivé komponenty jsou z plastické hmoty Prepreg (SMC), schválené EZÚ a Technick | 1 | 36 | 2162 | - | Skříně jsou řešeny jako stavebnice z jednotlivých komponentů o rozměrech výšky 300, 500, 600, 700 a 900 mm, šířky 290, 390 a 550 mm a hloubky 240 a 350 mm. Jednotlivé komponenty jsou z plastické hmoty Prepreg (SMC), schválené EZÚ a Technick
3E Rozpojovací lištové | 4562 | 3468 5.1.33 | 8595208615856 | SRPL 9 DD 5.1.33 na sokl | SD022/NPW1 | 3D | ks | 21 | 25.21 | 35698 | 43194.58 | 0 | 0 | 0 | výr | 3D | 3E1 | D22 |  | Rozpojovací a jistící skříň s osmi vývody z pojistkových lišt velikosti 2 do 400 A s koncovým připojením na „W“ svorky a dvěma spínači sběrnic. | Skříně jsou řešeny jako stavebnice z jednotlivých komponentů o rozměrech výšky 300, 500, 600, 700 a 900 mm, šířky 290, 390 a 550 mm a hloubky 240 a 350 mm. Jednotlivé komponenty jsou z plastické hmoty Prepreg (SMC), schválené EZÚ a Technick | 1 | 36 | 2165 | - | Skříně jsou řešeny jako stavebnice z jednotlivých komponentů o rozměrech výšky 300, 500, 600, 700 a 900 mm, šířky 290, 390 a 550 mm a hloubky 240 a 350 mm. Jednotlivé komponenty jsou z plastické hmoty Prepreg (SMC), schválené EZÚ a Technick
3F Rozpojovací s pojistkovými lištami 00 | 2039 | 3469 3.1.22 | 8595208611735 | SRML 36x160 3.1.22 V na sokl | SR020/NPS1 | 3D | ks | 21 | 25.21 | 29744 | 35990.24 | 0 | 0 | 0 | výr | 3D | 3F1 | D20 |  | Rozpojovací a jistící skříň s dvanácti vývody z pojistkových lišt velikosti 00 do 160 A s koncovým připojením na V svorky. | Skříně jsou řešeny jako stavebnice z jednotlivých komponentů o rozměrech výšky 300, 500, 600, 700 a 900 mm, šířky 290, 390 a 550 mm a hloubky 240 a 350 mm. Jednotlivé komponenty jsou z plastické hmoty Prepreg (SMC), schválené EZÚ a Technick | 1 | 36 | 2869 | -
3C Rozpojovací | 1168 | 3470 3.1.313 | 8595208602290 | SRP 4 3.1.313 na sokl | SR502/NPS1 | 3D | ks | 21 | 25.21 | 15293 | 18504.53 | 0 | 0 | 0 | výr | 3D | 3C1 | 502 |  | Rozpojovací a jistící skříň s pěti vývody z pojistkových spodků velikosti 2 do 400 A s koncovým připojením kabelovými oky. | Skříně jsou řešeny jako stavebnice z jednotlivých komponentů o rozměrech výšky 300, 500, 600, 700 a 900 mm, šířky 290, 390 a 550 mm a hloubky 240 a 350 mm. Jednotlivé komponenty jsou z plastické hmoty Prepreg (SMC), schválené EZÚ a Technick | 1 | 36 | 2087 | -
3C Rozpojovací | 4563 | 3470 3.1.33 | 8595208615863 | SRP 4 3.1.33 na sokl | SR502/NPS1 | 3D | ks | 21 | 25.21 | 12499 | 15123.79 | 0 | 0 | 0 | výr | 3D | 3C1 | 502 |  | Rozpojovací a jistící skříň s pěti vývody z pojistkových spodků velikosti 2 do 400 A s koncovým připojením kabelovými oky. Zúžené provedení standardní skříně. | Skříně jsou řešeny jako stavebnice z jednotlivých komponentů o rozměrech výšky 300, 500, 600, 700 a 900 mm, šířky 290, 390 a 550 mm a hloubky 240 a 350 mm. Jednotlivé komponenty jsou z plastické hmoty Prepreg (SMC), schválené EZÚ a Technick | 1 | 36 | 2084 | - | Skříně jsou řešeny jako stavebnice z jednotlivých komponentů o rozměrech výšky 300, 500, 600, 700 a 900 mm, šířky 290, 390 a 550 mm a hloubky 240 a 350 mm. Jednotlivé komponenty jsou z plastické hmoty Prepreg (SMC), schválené EZÚ a Technick
3C Rozpojovací | 2502 | 3472 3.1.313 | 8595208613722 | SRP 4 3.1.313 W na sokl | SR502/NPW1 | 3D | ks | 21 | 25.21 | 16627 | 20118.67 | 0 | 0 | 0 | výr | 3D | 3C1 | 502 |  | Rozpojovací a jistící skříň s pěti vývody z pojistkových spodků velikosti 2 do 400 A s koncovým připojením na „W“ svorky. | Skříně jsou řešeny jako stavebnice z jednotlivých komponentů o rozměrech výšky 300, 500, 600, 700 a 900 mm, šířky 290, 390 a 550 mm a hloubky 240 a 350 mm. Jednotlivé komponenty jsou z plastické hmoty Prepreg (SMC), schválené EZÚ a Technick | 1 | 36 | 2093 | -
3C Rozpojovací | 1129 | 3472 3.1.33 | 8595208602306 | SRP 4 3.1.33 W na sokl | SR502/NPW1 | 3D | ks | 21 | 25.21 | 14100 | 17061 | 0 | 0 | 0 | výr | 3D | 3C1 | 502 |  | Rozpojovací a jistící skříň s pěti vývody z pojistkových spodků velikosti 2 do 400 A s koncovým připojením na „W“ svorky. Zúžené provedení standardní skříně. | Skříně jsou řešeny jako stavebnice z jednotlivých komponentů o rozměrech výšky 300, 500, 600, 700 a 900 mm, šířky 290, 390 a 550 mm a hloubky 240 a 350 mm. Jednotlivé komponenty jsou z plastické hmoty Prepreg (SMC), schválené EZÚ a Technick | 1 | 36 | 2090 | -
3F Rozpojovací s pojistkovými lištami 00 | 1999 | 3476 3.1.2 | 8595208694806 | SRML 18x160 3.1.2 na sokl | SR620/NPS1 | 3D | ks | 21 | 8.4 | 14507 | 17553.47 | 0 | 0 | 0 | výr | 3D | 3F1 | 600 |  | Rozpojovací a jistící skříň se šesti vývody z pojistkových lišt velikosti 00 do 160 A s koncovým připojením na kabelová oka. | Skříně jsou řešeny jako stavebnice z jednotlivých komponentů o rozměrech výšky 300, 500, 600, 700 a 900 mm, šířky 290, 390 a 550 mm a hloubky 240 a 350 mm. Jednotlivé komponenty jsou z plastické hmoty Prepreg (SMC), schválené EZÚ a Technick | 1 | 36 | 2846 | -
3F Rozpojovací s pojistkovými lištami 00 | 2006 | 3477 3.1.3 | 8595208610677 | SRML 24x160 3.1.3 V na sokl | SR820/NPV1 | 3D | ks | 21 | 25.21 | 19899 | 24077.79 | 0 | 0 | 0 | výr | 3D | 3F1 | 800 |  | Rozpojovací a jistící skříň s osmi vývody z pojistkových lišt velikosti 00 do 160 A s koncovým připojením na V svorky. | Skříně jsou řešeny jako stavebnice z jednotlivých komponentů o rozměrech výšky 300, 500, 600, 700 a 900 mm, šířky 290, 390 a 550 mm a hloubky 240 a 350 mm. Jednotlivé komponenty jsou z plastické hmoty Prepreg (SMC), schválené EZÚ a Technick | 1 | 36 | 2852 | -
3F Rozpojovací s pojistkovými lištami 00 | 2002 | 3479 3.1.2 | 8595208610684 | SRML 18x160 3.1.2 V na sokl | SR620/NPS1 | 3D | ks | 21 | 8.4 | 15321 | 18538.41 | 0 | 0 | 0 | výr | 3D | 3F1 | 600 |  | Rozpojovací a jistící skříň se šesti vývody z pojistkových lišt velikosti 00 do 160 A s koncovým připojením na V svorky. | Skříně jsou řešeny jako stavebnice z jednotlivých komponentů o rozměrech výšky 300, 500, 600, 700 a 900 mm, šířky 290, 390 a 550 mm a hloubky 240 a 350 mm. Jednotlivé komponenty jsou z plastické hmoty Prepreg (SMC), schválené EZÚ a Technick | 1 | 36 | 2849 | -
3C Rozpojovací | 1223 | 3480 3.1.33 | 8595208602313 | SRP 5 3.1.33 na sokl | SR602/NPS1 | 3D | ks | 21 | 25.21 | 13988 | 16925.48 | 0 | 0 | 0 | výr | 3D | 3C1 | 602 |  | Rozpojovací a jistící skříň se šesti vývody z pojistkových spodků velikosti 2 do 400 A s koncovým připojením kabelovými oky. Zúžené provedení standardní skříně. | Skříně jsou řešeny jako stavebnice z jednotlivých komponentů o rozměrech výšky 300, 500, 600, 700 a 900 mm, šířky 290, 390 a 550 mm a hloubky 240 a 350 mm. Jednotlivé komponenty jsou z plastické hmoty Prepreg (SMC), schválené EZÚ a Technick | 1 | 36 | 2096 | -
3C Rozpojovací | 1167 | 3480 3.1.333 | 8595208602320 | SRP 5 3.1.333 na sokl | SR602/NPS1 | 3D | ks | 21 | 25.21 | 17048 | 20628.08 | 0 | 0 | 0 | výr | 3D | 3C1 | 602 |  | Rozpojovací a jistící skříň se šesti vývody z pojistkových spodků velikosti 2 do 400 A s koncovým připojením kabelovými oky. | Skříně jsou řešeny jako stavebnice z jednotlivých komponentů o rozměrech výšky 300, 500, 600, 700 a 900 mm, šířky 290, 390 a 550 mm a hloubky 240 a 350 mm. Jednotlivé komponenty jsou z plastické hmoty Prepreg (SMC), schválené EZÚ a Technick | 1 | 36 | 2099 | -
3C Rozpojovací | 4564 | 3482 3.1.33 | 8595208615870 | SRP 5 3.1.33 W na sokl | SR602/NPW1 | 3D | ks | 21 | 25.21 | 14942 | 18079.82 | 0 | 0 | 0 | výr | 3D | 3C1 | 602 |  | Rozpojovací a jistící skříň se šesti vývody z pojistkových spodků velikosti 2 do 400 A s koncovým připojením na „W“ svorky. Zúžené provedení standardní skříně. | Skříně jsou řešeny jako stavebnice z jednotlivých komponentů o rozměrech výšky 300, 500, 600, 700 a 900 mm, šířky 290, 390 a 550 mm a hloubky 240 a 350 mm. Jednotlivé komponenty jsou z plastické hmoty Prepreg (SMC), schválené EZÚ a Technick | 1 | 36 | 2102 | - | Skříně jsou řešeny jako stavebnice z jednotlivých komponentů o rozměrech výšky 300, 500, 600, 700 a 900 mm, šířky 290, 390 a 550 mm a hloubky 240 a 350 mm. Jednotlivé komponenty jsou z plastické hmoty Prepreg (SMC), schválené EZÚ a Technick
3C Rozpojovací | 4565 | 3482 3.1.333 | 8595208615887 | SRP 5 3.1.333 W na sokl | SR602/NPW1 | 3D | ks | 21 | 25.21 | 18650 | 22566.5 | 0 | 0 | 0 | výr | 3D | 3C1 | 602 |  | Rozpojovací a jistící skříň se šesti vývody z pojistkových spodků velikosti 2 do 400 A s koncovým připojením na „W“ svorky. | Skříně jsou řešeny jako stavebnice z jednotlivých komponentů o rozměrech výšky 300, 500, 600, 700 a 900 mm, šířky 290, 390 a 550 mm a hloubky 240 a 350 mm. Jednotlivé komponenty jsou z plastické hmoty Prepreg (SMC), schválené EZÚ a Technick | 1 | 36 | 2105 | - | Skříně jsou řešeny jako stavebnice z jednotlivých komponentů o rozměrech výšky 300, 500, 600, 700 a 900 mm, šířky 290, 390 a 550 mm a hloubky 240 a 350 mm. Jednotlivé komponenty jsou z plastické hmoty Prepreg (SMC), schválené EZÚ a Technick
3F Rozpojovací s pojistkovými lištami 00 | 1987 | 3484 3.1.1 | 8595208610691 | SRML 9x160 3.1.1 na sokl | SR320/NPS1 | 3D | ks | 21 | 8.4 | 9185 | 11113.85 | 0 | 0 | 0 | výr | 3D | 3F1 | 300 |  | Rozpojovací a jistící skříň se třemi vývody z pojistkových lišt velikosti 00 do 160 A s koncovým připojením na kabelová oka. | Skříně jsou řešeny jako stavebnice z jednotlivých komponentů o rozměrech výšky 300, 500, 600, 700 a 900 mm, šířky 290, 390 a 550 mm a hloubky 240 a 350 mm. Jednotlivé komponenty jsou z plastické hmoty Prepreg (SMC), schválené EZÚ a Technick | 1 | 36 | 2835 | -
3F Rozpojovací s pojistkovými lištami 00 | 24910 | 3485 3.1.2 | 8595208700781 | SRML 15x160 3.1.2 V na sokl | SR520/NPS1 | 3D | ks | 21 | 8.4 | 15156 | 18338.76 | 0 | 0 | 0 | výr | 3D | 3F1 | 600 |  | Rozpojovací a jistící skříň se šesti vývody z pojistkových lišt velikosti 00 do 160 A s koncovým připojením na V svorky. | Skříně jsou řešeny jako stavebnice z jednotlivých komponentů o rozměrech výšky 300, 500, 600, 700 a 900 mm, šířky 290, 390 a 550 mm a hloubky 240 a 350 mm. Jednotlivé komponenty jsou z plastické hmoty Prepreg (SMC), schválené EZÚ a Technick | 1 | 36 |  | -
3F Rozpojovací s pojistkovými lištami 00 | 1990 | 3486 3.1.1 | 8595208610707 | SRML 9x160 3.1.1 V na sokl | SR320/NPV1 | 3D | ks | 21 | 8.4 | 9704 | 11741.84 | 0 | 0 | 0 | výr | 3D | 3F1 | 300 |  | Rozpojovací a jistící skříň se třemi vývody z pojistkových lišt velikosti 00 do 160 A s koncovým připojením na V svorky. | Skříně jsou řešeny jako stavebnice z jednotlivých komponentů o rozměrech výšky 300, 500, 600, 700 a 900 mm, šířky 290, 390 a 550 mm a hloubky 240 a 350 mm. Jednotlivé komponenty jsou z plastické hmoty Prepreg (SMC), schválené EZÚ a Technick | 1 | 36 | 2838 | -
3F Rozpojovací s pojistkovými lištami 00 | 1269 | 3487 3.1.3 | 8595208602337 | SRML 24x160 3.1.3 na sokl | SR820/NPS1 | 3D | ks | 21 | 25.21 | 18538 | 22430.98 | 0 | 0 | 0 | výr | 3D | 3F1 | 800 |  | Rozpojovací a jistící skříň s osmi vývody z pojistkových lišt velikosti 00 do 160 A s koncovým připojením na kabelová oka. | Skříně jsou řešeny jako stavebnice z jednotlivých komponentů o rozměrech výšky 300, 500, 600, 700 a 900 mm, šířky 290, 390 a 550 mm a hloubky 240 a 350 mm. Jednotlivé komponenty jsou z plastické hmoty Prepreg (SMC), schválené EZÚ a Technick | 1 | 36 | 2177 | -
3F Rozpojovací s pojistkovými lištami 00 | 2036 | 3488 3.1.22 | 8595208611742 | SRML 36x160 3.1.22 na sokl | SR020/NPS1 | 3D | ks | 21 | 25.21 | 28817 | 34868.57 | 0 | 0 | 0 | výr | 3D | 3F1 | D20 |  | Rozpojovací a jistící skříň s dvanácti vývody z pojistkových lišt velikosti 00 do 160 A s koncovým připojením na kabelová oka. | Skříně jsou řešeny jako stavebnice z jednotlivých komponentů o rozměrech výšky 300, 500, 600, 700 a 900 mm, šířky 290, 390 a 550 mm a hloubky 240 a 350 mm. Jednotlivé komponenty jsou z plastické hmoty Prepreg (SMC), schválené EZÚ a Technick | 1 | 36 | 2866 | -
3F Rozpojovací s pojistkovými lištami 00 | 1993 | 3489 3.1.1 | 8595208610714 | SRML 12x160 3.1.1 na sokl | SR420/NPS1 | 3D | ks | 21 | 8.4 | 10575 | 12795.75 | 0 | 0 | 0 | výr | 3D | 3F1 | 400 |  | Rozpojovací a jistící skříň se čtyřmi vývody z pojistkových lišt velikosti 00 do 160 A s koncovým připojením na kabelová oka. | Skříně jsou řešeny jako stavebnice z jednotlivých komponentů o rozměrech výšky 300, 500, 600, 700 a 900 mm, šířky 290, 390 a 550 mm a hloubky 240 a 350 mm. Jednotlivé komponenty jsou z plastické hmoty Prepreg (SMC), schválené EZÚ a Technick | 1 | 36 | 2841 | -
3D Rozpojovací s pojistkovými spodky 00 | 1063 | 3490 3.1.3 | 8595208602344 | SRM 12x160 3.1.3 na sokl | SR400/NPS1 | 3D | ks | 21 | 8.4 | 7191 | 8701.11 | 0 | 0 | 0 | výr | 3D | 3D1 | 400 |  | Rozpojovací a jistící skříň s čtyřmi vývody z pojistkových spodků velikosti 00 do 160 A s koncovým připojením kabelovými oky. | Skříně jsou řešeny jako stavebnice z jednotlivých komponentů o rozměrech výšky 300, 500, 600, 700 a 900 mm, šířky 290, 390 a 550 mm a hloubky 240 a 350 mm. Jednotlivé komponenty jsou z plastické hmoty Prepreg (SMC), schválené EZÚ a Technick | 1 | 36 | 2108 | -
3F Rozpojovací s pojistkovými lištami 00 | 1996 | 3491 3.1.1 | 8595208610721 | SRML 12x160 3.1.1 V na sokl | SR420/NPV1 | 3D | ks | 21 | 8.4 | 10898 | 13186.58 | 0 | 0 | 0 | výr | 3D | 3F1 | 400 |  | Rozpojovací a jistící skříň se čtyřmi vývody z pojistkových lišt velikosti 00 do 160 A s koncovým připojením na V svorky. | Skříně jsou řešeny jako stavebnice z jednotlivých komponentů o rozměrech výšky 300, 500, 600, 700 a 900 mm, šířky 290, 390 a 550 mm a hloubky 240 a 350 mm. Jednotlivé komponenty jsou z plastické hmoty Prepreg (SMC), schválené EZÚ a Technick | 1 | 36 | 2844 | 44156faf343b0.jpg
3D Rozpojovací s pojistkovými spodky 00 | 4566 | 3492 3.1.3 | 8595208615894 | SRM 12x160 3.1.3 V na sokl | SR400/NPV1 | 3D | ks | 21 | 8.4 | 8258 | 9992.18 | 0 | 0 | 0 | výr | 3D | 3D1 | 400 |  | Rozpojovací a jistící skříň s čtyřmi vývody z pojistkových spodků velikosti 00 do 160 A s koncovým připojením na „V“ svorky. | Skříně jsou řešeny jako stavebnice z jednotlivých komponentů o rozměrech výšky 300, 500, 600, 700 a 900 mm, šířky 290, 390 a 550 mm a hloubky 240 a 350 mm. Jednotlivé komponenty jsou z plastické hmoty Prepreg (SMC), schválené EZÚ a Technick | 1 | 36 | 2111 | - | Skříně jsou řešeny jako stavebnice z jednotlivých komponentů o rozměrech výšky 300, 500, 600, 700 a 900 mm, šířky 290, 390 a 550 mm a hloubky 240 a 350 mm. Jednotlivé komponenty jsou z plastické hmoty Prepreg (SMC), schválené EZÚ a Technick
3D Rozpojovací s pojistkovými spodky 00 | 1270 | 3493 3.1.13 | 8595208602351 | SRM 18x160 3.1.13 na sokl | SR600/NPS1 | 3D | ks | 21 | 8.4 | 9297 | 11249.37 | 0 | 0 | 0 | výr | 3D | 3D1 | 600 |  | Rozpojovací a jistící skříň se šesti vývody z pojistkových spodků velikosti 00 do 160 A s koncovým připojením kabelovými oky. | Skříně jsou řešeny jako stavebnice z jednotlivých komponentů o rozměrech výšky 300, 500, 600, 700 a 900 mm, šířky 290, 390 a 550 mm a hloubky 240 a 350 mm. Jednotlivé komponenty jsou z plastické hmoty Prepreg (SMC), schválené EZÚ a Technick | 1 | 36 | 2114 | -
3D Rozpojovací s pojistkovými spodky 00 | 1086 | 3493 3.1.31 | 8595208602368 | SRM 18x160 3.1.31 na sokl | SR600/NPS1 | 3D | ks | 21 | 8.4 | 9297 | 11249.37 | 0 | 0 | 0 | výr | 3D | 3D1 | 600 |  | Rozpojovací a jistící skříň se šesti vývody z pojistkových spodků velikosti 00 do 160 A s koncovým připojením kabelovými oky. | Skříně jsou řešeny jako stavebnice z jednotlivých komponentů o rozměrech výšky 300, 500, 600, 700 a 900 mm, šířky 290, 390 a 550 mm a hloubky 240 a 350 mm. Jednotlivé komponenty jsou z plastické hmoty Prepreg (SMC), schválené EZÚ a Technick | 1 | 36 | 2117 | -
3D Rozpojovací s pojistkovými spodky 00 | 1303 | 3494 3.1.13 | 8595208602375 | SRM 18x160 3.1.13 V na sokl | SR600/NPV1 | 3D | ks | 21 | 8.4 | 12106 | 14648.26 | 0 | 0 | 0 | výr | 3D | 3D1 | 600 |  | Rozpojovací a jistící skříň se šesti vývody z pojistkových spodků velikosti 00 do 160 A s koncovým připojením na „V“ svorky. | Skříně jsou řešeny jako stavebnice z jednotlivých komponentů o rozměrech výšky 300, 500, 600, 700 a 900 mm, šířky 290, 390 a 550 mm a hloubky 240 a 350 mm. Jednotlivé komponenty jsou z plastické hmoty Prepreg (SMC), schválené EZÚ a Technick | 1 | 36 | 2120 | -
3D Rozpojovací s pojistkovými spodky 00 | 4567 | 3494 3.1.31 | 8595208615900 | SRM 18x160 3.1.31 V na sokl | SR600/NPV1 | 3D | ks | 21 | 8.4 | 12106 | 14648.26 | 0 | 0 | 0 | výr | 3D | 3D1 | 600 |  | Rozpojovací a jistící skříň se šesti vývody z pojistkových spodků velikosti 00 do 160 A s koncovým připojením na „V“ svorky. | Skříně jsou řešeny jako stavebnice z jednotlivých komponentů o rozměrech výšky 300, 500, 600, 700 a 900 mm, šířky 290, 390 a 550 mm a hloubky 240 a 350 mm. Jednotlivé komponenty jsou z plastické hmoty Prepreg (SMC), schválené EZÚ a Technick | 1 | 36 | 2123 | - | Skříně jsou řešeny jako stavebnice z jednotlivých komponentů o rozměrech výšky 300, 500, 600, 700 a 900 mm, šířky 290, 390 a 550 mm a hloubky 240 a 350 mm. Jednotlivé komponenty jsou z plastické hmoty Prepreg (SMC), schválené EZÚ a Technick
3D Rozpojovací s pojistkovými spodky 00 | 4568 | 3495 3.1.33 | 8595208615917 | SRM 24x160 3.1.33 na sokl | SR800/NPS1 | 3D | ks | 21 | 25.21 | 13243 | 16024.03 | 0 | 0 | 0 | výr | 3D | 3D1 | 800 |  | Rozpojovací a jistící skříň s osmi vývody z pojistkových spodků velikosti 00 do 160 A s koncovým připojením kabelovými oky. | Skříně jsou řešeny jako stavebnice z jednotlivých komponentů o rozměrech výšky 300, 500, 600, 700 a 900 mm, šířky 290, 390 a 550 mm a hloubky 240 a 350 mm. Jednotlivé komponenty jsou z plastické hmoty Prepreg (SMC), schválené EZÚ a Technick | 1 | 36 | 2126 | - | Skříně jsou řešeny jako stavebnice z jednotlivých komponentů o rozměrech výšky 300, 500, 600, 700 a 900 mm, šířky 290, 390 a 550 mm a hloubky 240 a 350 mm. Jednotlivé komponenty jsou z plastické hmoty Prepreg (SMC), schválené EZÚ a Technick
3D Rozpojovací s pojistkovými spodky 00 | 4569 | 3496 3.1.33 | 8595208615924 | SRM 24x160 3.1.33 V na sokl | SR800/NPV1 | 3D | ks | 21 | 25.21 | 15363 | 18589.23 | 0 | 0 | 0 | výr | 3D | 3D1 | 800 |  | Rozpojovací a jistící skříň s osmi vývody z pojistkových spodků velikosti 00 do 160 A s koncovým připojením na „V“ svorky. | Skříně jsou řešeny jako stavebnice z jednotlivých komponentů o rozměrech výšky 300, 500, 600, 700 a 900 mm, šířky 290, 390 a 550 mm a hloubky 240 a 350 mm. Jednotlivé komponenty jsou z plastické hmoty Prepreg (SMC), schválené EZÚ a Technick | 1 | 36 | 2129 | - | Skříně jsou řešeny jako stavebnice z jednotlivých komponentů o rozměrech výšky 300, 500, 600, 700 a 900 mm, šířky 290, 390 a 550 mm a hloubky 240 a 350 mm. Jednotlivé komponenty jsou z plastické hmoty Prepreg (SMC), schválené EZÚ a Technick
3D Rozpojovací s pojistkovými spodky 00 | 4570 | 3497 3.1.313 | 8595208615931 | SRM 30x160 3.1.313 na sokl | SR000/NPS1 | 3D | ks | 21 | 25.21 | 16108 | 19490.68 | 0 | 0 | 0 | výr | 3D | 3D1 | D00 |  | Rozpojovací a jistící skříň s deseti vývody z pojistkových spodků velikosti 00 do 160 A s koncovým připojením kabelovými oky. | Skříně jsou řešeny jako stavebnice z jednotlivých komponentů o rozměrech výšky 300, 500, 600, 700 a 900 mm, šířky 290, 390 a 550 mm a hloubky 240 a 350 mm. Jednotlivé komponenty jsou z plastické hmoty Prepreg (SMC), schválené EZÚ a Technick | 1 | 36 | 2132 | - | Skříně jsou řešeny jako stavebnice z jednotlivých komponentů o rozměrech výšky 300, 500, 600, 700 a 900 mm, šířky 290, 390 a 550 mm a hloubky 240 a 350 mm. Jednotlivé komponenty jsou z plastické hmoty Prepreg (SMC), schválené EZÚ a Technick
3D Rozpojovací s pojistkovými spodky 00 | 4571 | 3498 3.1.313 | 8595208615948 | SRM 30x160 3.1.313 V na sokl | SR000/NPV1 | 3D | ks | 21 | 25.21 | 18875 | 22838.75 | 0 | 0 | 0 | výr | 3D | 3D1 | D00 |  | Rozpojovací a jistící skříň s deseti vývody z pojistkových spodků velikosti 00 do 160 A s koncovým připojením na „V“ svorky. | Skříně jsou řešeny jako stavebnice z jednotlivých komponentů o rozměrech výšky 300, 500, 600, 700 a 900 mm, šířky 290, 390 a 550 mm a hloubky 240 a 350 mm. Jednotlivé komponenty jsou z plastické hmoty Prepreg (SMC), schválené EZÚ a Technick | 1 | 36 | 2135 | - | Skříně jsou řešeny jako stavebnice z jednotlivých komponentů o rozměrech výšky 300, 500, 600, 700 a 900 mm, šířky 290, 390 a 550 mm a hloubky 240 a 350 mm. Jednotlivé komponenty jsou z plastické hmoty Prepreg (SMC), schválené EZÚ a Technick
7A Skříně bez náplně | 1594 | 35 | 8595208608834 | Trojbodový závěr bez vložky | - | 3D | ks | 21 |  | 506 | 612.26 | 0 | 0 | 0 | výr | 3D | 7A1 | BO3 |  | Trojbodový závěr pro skříně 3D bez vložky. | - | 1 | 36 | 2832 | -
4A Přípojkové | 1365 | 4011 1.1.1 | 8595208602436 | PS 63 1.1.1 vestavná | SP133/NVP1P | 3D | ks | 21 | 8.4 | 2838 | 3433.98 | 0 | 0 | 0 | výr | 3D | 4A1 | 133 |  | Přípojková pojistková skříň pro jištění odběrů do 63 A, osazená jednou sadou pojistkových spodků velikosti E33 s připojením vodičů do konstrukční svorky pojistkového spodku. Standardní skříň určená především k sestavení pod elektroměrový ro | Skříně jsou řešeny jako stavebnice z jednotlivých komponentů o rozměrech výšky 300, 500, 600, 700 a 900 mm, šířky 290, 390 a 550 mm a hloubky 240 a 350 mm. Jednotlivé komponenty jsou z plastické hmoty Prepreg (SMC), schválené EZÚ a Technick | 1 | 36 | 2168 | -
4A Přípojkové | 4572 | 4011 1.1.3 | 8595208615979 | PS 63 1.1.3 vestavná | SP133/NVP1P | 3D | ks | 21 | 8.4 | 3203 | 3875.63 | 0 | 0 | 0 | výr | 3D | 4A1 | 133 |  | Přípojková pojistková skříň pro jištění odběrů do 63 A, osazená jednou sadou pojistkových spodků velikosti E33 s připojením vodičů do konstrukční svorky pojistkového spodku. Standardní skříň určená především k sestavení pod elektroměrový ro | Skříně jsou řešeny jako stavebnice z jednotlivých komponentů o rozměrech výšky 300, 500, 600, 700 a 900 mm, šířky 290, 390 a 550 mm a hloubky 240 a 350 mm. Jednotlivé komponenty jsou z plastické hmoty Prepreg (SMC), schválené EZÚ a Technick | 1 | 36 | 2170 | - | Skříně jsou řešeny jako stavebnice z jednotlivých komponentů o rozměrech výšky 300, 500, 600, 700 a 900 mm, šířky 290, 390 a 550 mm a hloubky 240 a 350 mm. Jednotlivé komponenty jsou z plastické hmoty Prepreg (SMC), schválené EZÚ a Technick
4A Přípojkové | 4578 | 4015 1.1.1 | 8595208616075 | PS 63-OPV 14 1.1.1 vestavná | SP182/NVP1P | 3D | ks | 21 | 8.4 | 3483 | 4214.43 | 0 | 0 | 0 | výr | 3D | 4A1 | 182 |  | Přípojková pojistková skříň pro jištění odběrů do 63 A, osazená jedním pojistkovým odpínačem OPV 14/3 s připojením vodičů do konstrukční svorky pojistkového odpínače. Standardní skříň určená především k sestavení pod elektroměrový rozvaděč | Skříně jsou řešeny jako stavebnice z jednotlivých komponentů o rozměrech výšky 300, 500, 600, 700 a 900 mm, šířky 290, 390 a 550 mm a hloubky 240 a 350 mm. Jednotlivé komponenty jsou z plastické hmoty Prepreg (SMC), schválené EZÚ a Technick | 1 | 36 | 2172 | - | Skříně jsou řešeny jako stavebnice z jednotlivých komponentů o rozměrech výšky 300, 500, 600, 700 a 900 mm, šířky 290, 390 a 550 mm a hloubky 240 a 350 mm. Jednotlivé komponenty jsou z plastické hmoty Prepreg (SMC), schválené EZÚ a Technick
4A Přípojkové | 4579 | 4015 1.1.3 | 8595208616082 | PS 63-OPV 14 1.1.3 vestavná | SP182/NVP1P | 3D | ks | 21 | 8.4 | 3792 | 4588.32 | 0 | 0 | 0 | výr | 3D | 4A1 | 182 |  | Přípojková pojistková skříň pro jištění odběrů do 63 A, osazená jedním pojistkovým odpínačem OPV 14/3 s připojením vodičů do konstrukční svorky pojistkového odpínače. Standardní skříň určená především k sestavení pod elektroměrový rozvaděč | Skříně jsou řešeny jako stavebnice z jednotlivých komponentů o rozměrech výšky 300, 500, 600, 700 a 900 mm, šířky 290, 390 a 550 mm a hloubky 240 a 350 mm. Jednotlivé komponenty jsou z plastické hmoty Prepreg (SMC), schválené EZÚ a Technick | 1 | 36 | 2174 | - | Skříně jsou řešeny jako stavebnice z jednotlivých komponentů o rozměrech výšky 300, 500, 600, 700 a 900 mm, šířky 290, 390 a 550 mm a hloubky 240 a 350 mm. Jednotlivé komponenty jsou z plastické hmoty Prepreg (SMC), schválené EZÚ a Technick
4A Přípojkové | 1028 | 4030 1.1.1 | 8595208602603 | PS 100 1.1.1 vestavná | SP100/NVS1S | 3D | ks | 21 | 8.4 | 2852 | 3450.92 | 0.1465 | 0 | 0 | výr | 3D | 4A1 | 100 |  | Přípojková pojistková skříň pro jištění odběrů do 100 A, osazená jednou sadou pojistkových spodků velikosti 00 s připojením vodičů na kabelová oka. Standardní skříň určená především k sestavení pod elektroměrový rozvaděč PER 1 3D. | Skříně jsou řešeny jako stavebnice z jednotlivých komponentů o rozměrech výšky 300, 500, 600, 700 a 900 mm, šířky 290, 390 a 550 mm a hloubky 240 a 350 mm. Jednotlivé komponenty jsou z plastické hmoty Prepreg (SMC), schválené EZÚ a Technick | 1 | 36 | 2187 | -
4A Přípojkové | 1566 | 4030 1.1.3 | 8595208608674 | PS 100 1.1.3 vestavná | SP100/NVS1S | 3D | ks | 21 | 8.4 | 3189 | 3858.69 | 0.1043 | 0 | 0 | výr | 3D | 4A1 | 100 |  | Přípojková pojistková skříň pro jištění odběrů do 100 A, osazená jednou sadou pojistkových spodků velikosti 00 s připojením vodičů na kabelová oka. Standardní skříň určená především k sestavení pod elektroměrový rozvaděč PER 11 3D nebo PER | Skříně jsou řešeny jako stavebnice z jednotlivých komponentů o rozměrech výšky 300, 500, 600, 700 a 900 mm, šířky 290, 390 a 550 mm a hloubky 240 a 350 mm. Jednotlivé komponenty jsou z plastické hmoty Prepreg (SMC), schválené EZÚ a Technick | 1 | 36 | 2189 | -
4A Přípojkové | 16272 | 4030 1.2.1 | 8595208624612 | PS 100 1.2.1 vestavná | SP100/NVS1S | 3D | ks | 21 | 8.4 | 2584 | 3126.64 | 0.1099 | 0 | 0 | výr | 3D | 4A1 | 100 |  | Přípojková pojistková skříň pro jištění odběrů do 100 A, osazená jednou sadou pojistkových spodků velikosti 00 s připojením vodičů na kabelová oka. Standardní skříň určená především k sestavení pod elektroměrový rozvaděč PER 1 3D. | Skříně jsou řešeny jako stavebnice z jednotlivých komponentů o rozměrech výšky 300, 500, 600, 700 a 900 mm, šířky 290, 390 a 550 mm a hloubky 240 a 350 mm. Jednotlivé komponenty jsou z plastické hmoty Prepreg (SMC), schválené EZÚ a Technick | 1 | 36 | 2187 | -
4A Přípojkové | 4593 | 4030 2.1.1 | 8595208616280 | PS 100 2.1.1 vestavná | SP100/NVS1S | 3D | ks | 21 | 8.4 | 3147 | 3807.87 | 0.1099 | 0 | 0 | výr | 3D | 4A1 | 100 |  | Přípojková pojistková skříň pro jištění odběrů do 100 A, osazená jednou sadou pojistkových spodků velikosti 00 s připojením vodičů na kabelová oka. Standardní skříň určená především k sestavení pod elektroměrový rozvaděč PER 1 3D. | Skříně jsou řešeny jako stavebnice z jednotlivých komponentů o rozměrech výšky 300, 500, 600, 700 a 900 mm, šířky 290, 390 a 550 mm a hloubky 240 a 350 mm. Jednotlivé komponenty jsou z plastické hmoty Prepreg (SMC), schválené EZÚ a Technick | 1 | 36 | 2191 | - | Skříně jsou řešeny jako stavebnice z jednotlivých komponentů o rozměrech výšky 300, 500, 600, 700 a 900 mm, šířky 290, 390 a 550 mm a hloubky 240 a 350 mm. Jednotlivé komponenty jsou z plastické hmoty Prepreg (SMC), schválené EZÚ a Technick
4A Přípojkové | 2493 | 4030 2.1.3 | 8595208613630 | PS 100 2.1.3 vestavná | SP100/NVS1S | 3D | ks | 21 | 8.4 | 3736 | 4520.56 | 0.0805 | 0 | 0 | výr | 3D | 4A1 | 100 |  | Přípojková pojistková skříň pro jištění odběrů do 100 A, osazená jednou sadou pojistkových spodků velikosti 00 s připojením vodičů na kabelová oka. Standardní skříň určená především k sestavení pod elektroměrový rozvaděč PER 11 3D nebo PER | Skříně jsou řešeny jako stavebnice z jednotlivých komponentů o rozměrech výšky 300, 500, 600, 700 a 900 mm, šířky 290, 390 a 550 mm a hloubky 240 a 350 mm. Jednotlivé komponenty jsou z plastické hmoty Prepreg (SMC), schválené EZÚ a Technick | 1 | 36 | 2193 | -
4A Přípojkové | 855 | 4031 1.1.1 | 8595208602627 | PS 100 1.1.1 P vestavná | SP100/NVP1P | 3D | ks | 21 | 8.4 | 2922 | 3535.62 | 0.1465 | 0 | 0 | výr | 3D | 4A1 | 100 |  | Přípojková pojistková skříň pro jištění odběrů do 100 A, osazená jednou sadou pojistkových spodků velikosti 00 s připojením vodičů do konstrukční svorky pojistkového spodku. Standardní skříň určená především k sestavení pod elektroměrový ro | Skříně jsou řešeny jako stavebnice z jednotlivých komponentů o rozměrech výšky 300, 500, 600, 700 a 900 mm, šířky 290, 390 a 550 mm a hloubky 240 a 350 mm. Jednotlivé komponenty jsou z plastické hmoty Prepreg (SMC), schválené EZÚ a Technick | 1 | 36 | 2195 | -
4A Přípojkové | 4594 | 4031 1.1.3 | 8595208616297 | PS 100 1.1.3 P vestavná | SP100/NVP1P | 3D | ks | 21 | 8.4 | 3259 | 3943.39 | 0.1043 | 0 | 0 | výr | 3D | 4A1 | 100 |  | Přípojková pojistková skříň pro jištění odběrů do 100 A, osazená jednou sadou pojistkových spodků velikosti 00 s připojením vodičů do konstrukční svorky pojistkového spodku. Standardní skříň určená především k sestavení pod elektroměrový ro | Skříně jsou řešeny jako stavebnice z jednotlivých komponentů o rozměrech výšky 300, 500, 600, 700 a 900 mm, šířky 290, 390 a 550 mm a hloubky 240 a 350 mm. Jednotlivé komponenty jsou z plastické hmoty Prepreg (SMC), schválené EZÚ a Technick | 1 | 36 | 2197 | - | Skříně jsou řešeny jako stavebnice z jednotlivých komponentů o rozměrech výšky 300, 500, 600, 700 a 900 mm, šířky 290, 390 a 550 mm a hloubky 240 a 350 mm. Jednotlivé komponenty jsou z plastické hmoty Prepreg (SMC), schválené EZÚ a Technick
4A Přípojkové | 4595 | 4031 2.1.1 | 8595208616303 | PS 100 2.1.1 P vestavná | SP100/NVP1P | 3D | ks | 21 | 8.4 | 3217 | 3892.57 | 0.1099 | 0 | 0 | výr | 3D | 4A1 | 100 |  | Přípojková pojistková skříň pro jištění odběrů do 100 A, osazená jednou sadou pojistkových spodků velikosti 00 s připojením vodičů do konstrukční svorky pojistkového spodku. Standardní skříň určená především k sestavení pod elektroměrový ro | Skříně jsou řešeny jako stavebnice z jednotlivých komponentů o rozměrech výšky 300, 500, 600, 700 a 900 mm, šířky 290, 390 a 550 mm a hloubky 240 a 350 mm. Jednotlivé komponenty jsou z plastické hmoty Prepreg (SMC), schválené EZÚ a Technick | 1 | 36 | 2199 | - | Skříně jsou řešeny jako stavebnice z jednotlivých komponentů o rozměrech výšky 300, 500, 600, 700 a 900 mm, šířky 290, 390 a 550 mm a hloubky 240 a 350 mm. Jednotlivé komponenty jsou z plastické hmoty Prepreg (SMC), schválené EZÚ a Technick
4A Přípojkové | 4596 | 4031 2.1.3 | 8595208616310 | PS 100 2.1.3 P vestavná | SP100/NVP1P | 3D | ks | 21 | 8.4 | 3806 | 4605.26 | 0.0805 | 0 | 0 | výr | 3D | 4A1 | 100 |  | Přípojková pojistková skříň pro jištění odběrů do 100 A, osazená jednou sadou pojistkových spodků velikosti 00 s připojením vodičů do konstrukční svorky pojistkového spodku. Standardní skříň určená především k sestavení pod elektroměrový ro | Skříně jsou řešeny jako stavebnice z jednotlivých komponentů o rozměrech výšky 300, 500, 600, 700 a 900 mm, šířky 290, 390 a 550 mm a hloubky 240 a 350 mm. Jednotlivé komponenty jsou z plastické hmoty Prepreg (SMC), schválené EZÚ a Technick | 1 | 36 | 2201 | - | Skříně jsou řešeny jako stavebnice z jednotlivých komponentů o rozměrech výšky 300, 500, 600, 700 a 900 mm, šířky 290, 390 a 550 mm a hloubky 240 a 350 mm. Jednotlivé komponenty jsou z plastické hmoty Prepreg (SMC), schválené EZÚ a Technick
4A Přípojkové | 1364 | 4032 1.1.1 | 8595208602634 | PS 100-OPV 22 1.1.1 vestavná | SP183/NVP1P | 3D | ks | 21 | 8.4 | 3933 | 4758.93 | 0.1513 | 0 | 0 | výr | 3D | 4A1 | 183 |  | Přípojková pojistková skříň pro jištění odběrů do 100 A, osazená jedním pojistkovým odpínačem OPV 22/3 s připojením vodičů do konstrukční svorky pojistkového odpínače. Standardní skříň určená především k sestavení pod elektroměrový rozvaděč | Skříně jsou řešeny jako stavebnice z jednotlivých komponentů o rozměrech výšky 300, 500, 600, 700 a 900 mm, šířky 290, 390 a 550 mm a hloubky 240 a 350 mm. Jednotlivé komponenty jsou z plastické hmoty Prepreg (SMC), schválené EZÚ a Technick | 1 | 36 | 2223 | -
4A Přípojkové | 4597 | 4032 1.1.3 | 8595208616334 | PS 100-OPV 22 1.1.3 vestavná | SP183/NVP1P | 3D | ks | 21 | 8.4 | 4256 | 5149.76 | 0.1068 | 0 | 0 | výr | 3D | 4A1 | 183 |  | Přípojková pojistková skříň pro jištění odběrů do 100 A, osazená jedním pojistkovým odpínačem OPV 22/3 s připojením vodičů do konstrukční svorky pojistkového odpínače. Standardní skříň určená především k sestavení pod elektroměrový rozvaděč | Skříně jsou řešeny jako stavebnice z jednotlivých komponentů o rozměrech výšky 300, 500, 600, 700 a 900 mm, šířky 290, 390 a 550 mm a hloubky 240 a 350 mm. Jednotlivé komponenty jsou z plastické hmoty Prepreg (SMC), schválené EZÚ a Technick | 1 | 36 | 2225 | - | Skříně jsou řešeny jako stavebnice z jednotlivých komponentů o rozměrech výšky 300, 500, 600, 700 a 900 mm, šířky 290, 390 a 550 mm a hloubky 240 a 350 mm. Jednotlivé komponenty jsou z plastické hmoty Prepreg (SMC), schválené EZÚ a Technick
4A Přípojkové | 4598 | 4032 2.1.1 | 8595208616341 | PS 100-OPV 22 2.1.1 vestavná | SP183/NVP1P | 3D | ks | 21 | 8.4 | 4214 | 5098.94 | 0.115 | 0 | 0 | výr | 3D | 4A1 | 183 |  | Přípojková pojistková skříň pro jištění odběrů do 100 A, osazená jedním pojistkovým odpínačem OPV 22/3 s připojením vodičů do konstrukční svorky pojistkového odpínače. Standardní skříň určená především k sestavení pod elektroměrový rozvaděč | Skříně jsou řešeny jako stavebnice z jednotlivých komponentů o rozměrech výšky 300, 500, 600, 700 a 900 mm, šířky 290, 390 a 550 mm a hloubky 240 a 350 mm. Jednotlivé komponenty jsou z plastické hmoty Prepreg (SMC), schválené EZÚ a Technick | 1 | 36 | 2227 | - | Skříně jsou řešeny jako stavebnice z jednotlivých komponentů o rozměrech výšky 300, 500, 600, 700 a 900 mm, šířky 290, 390 a 550 mm a hloubky 240 a 350 mm. Jednotlivé komponenty jsou z plastické hmoty Prepreg (SMC), schválené EZÚ a Technick
4A Přípojkové | 4599 | 4032 2.1.3 | 8595208616358 | PS 100-OPV 22 2.1.3 vestavná | SP183/NVP1P | 3D | ks | 21 | 8.4 | 4817 | 5828.57 | 0.0805 | 0 | 0 | výr | 3D | 4A1 | 183 |  | Přípojková pojistková skříň pro jištění odběrů do 100 A, osazená jedním pojistkovým odpínačem OPV 22/3 s připojením vodičů do konstrukční svorky pojistkového odpínače. Standardní skříň určená především k sestavení pod elektroměrový rozvaděč | Skříně jsou řešeny jako stavebnice z jednotlivých komponentů o rozměrech výšky 300, 500, 600, 700 a 900 mm, šířky 290, 390 a 550 mm a hloubky 240 a 350 mm. Jednotlivé komponenty jsou z plastické hmoty Prepreg (SMC), schválené EZÚ a Technick | 1 | 36 | 2229 | - | Skříně jsou řešeny jako stavebnice z jednotlivých komponentů o rozměrech výšky 300, 500, 600, 700 a 900 mm, šířky 290, 390 a 550 mm a hloubky 240 a 350 mm. Jednotlivé komponenty jsou z plastické hmoty Prepreg (SMC), schválené EZÚ a Technick
4A Přípojkové | 4601 | 4033 1.1.1 | 8595208616372 | PS 100-FH000 1.1.1 vestavná | SP110/NVP1P | 3D | ks | 21 | 8.4 | 4073 | 4928.33 | 0.1515 | 0 | 0 | výr | 3D | 4A1 | 110 |  | Přípojková pojistková skříň pro jištění odběrů do 100 A, osazená jedním pojistkovým odpínačem FH000/3 s připojením vodičů do konstrukční svorky pojistkového odpínače. Standardní skříň určená především k sestavení pod elektroměrový rozvaděč | Skříně jsou řešeny jako stavebnice z jednotlivých komponentů o rozměrech výšky 300, 500, 600, 700 a 900 mm, šířky 290, 390 a 550 mm a hloubky 240 a 350 mm. Jednotlivé komponenty jsou z plastické hmoty Prepreg (SMC), schválené EZÚ a Technick | 1 | 36 | 2231 | - | Skříně jsou řešeny jako stavebnice z jednotlivých komponentů o rozměrech výšky 300, 500, 600, 700 a 900 mm, šířky 290, 390 a 550 mm a hloubky 240 a 350 mm. Jednotlivé komponenty jsou z plastické hmoty Prepreg (SMC), schválené EZÚ a Technick
4A Přípojkové | 4602 | 4033 1.1.3 | 8595208616389 | PS 100-FH000 1.1.3 vestavná | SP110/NVP1P | 3D | ks | 21 | 8.4 | 4368 | 5285.28 | 0.1069 | 0 | 0 | výr | 3D | 4A1 | 110 |  | Přípojková pojistková skříň pro jištění odběrů do 100 A, osazená jedním pojistkovým odpínačem FH000/3 s připojením vodičů do konstrukční svorky pojistkového odpínače. Standardní skříň určená především k sestavení pod elektroměrový rozvaděč | Skříně jsou řešeny jako stavebnice z jednotlivých komponentů o rozměrech výšky 300, 500, 600, 700 a 900 mm, šířky 290, 390 a 550 mm a hloubky 240 a 350 mm. Jednotlivé komponenty jsou z plastické hmoty Prepreg (SMC), schválené EZÚ a Technick | 1 | 36 | 2233 | - | Skříně jsou řešeny jako stavebnice z jednotlivých komponentů o rozměrech výšky 300, 500, 600, 700 a 900 mm, šířky 290, 390 a 550 mm a hloubky 240 a 350 mm. Jednotlivé komponenty jsou z plastické hmoty Prepreg (SMC), schválené EZÚ a Technick
4A Přípojkové | 4603 | 4033 2.1.1 | 8595208616396 | PS 100-FH000 2.1.1 vestavná | SP110/NVP1P | 3D | ks | 21 | 8.4 | 4284 | 5183.64 | 0.1151 | 0 | 0 | výr | 3D | 4A1 | 110 |  | Přípojková pojistková skříň pro jištění odběrů do 100 A, osazená jedním pojistkovým odpínačem FH000/3 s připojením vodičů do konstrukční svorky pojistkového odpínače. Standardní skříň určená především k sestavení pod elektroměrový rozvaděč | Skříně jsou řešeny jako stavebnice z jednotlivých komponentů o rozměrech výšky 300, 500, 600, 700 a 900 mm, šířky 290, 390 a 550 mm a hloubky 240 a 350 mm. Jednotlivé komponenty jsou z plastické hmoty Prepreg (SMC), schválené EZÚ a Technick | 1 | 36 | 2235 | - | Skříně jsou řešeny jako stavebnice z jednotlivých komponentů o rozměrech výšky 300, 500, 600, 700 a 900 mm, šířky 290, 390 a 550 mm a hloubky 240 a 350 mm. Jednotlivé komponenty jsou z plastické hmoty Prepreg (SMC), schválené EZÚ a Technick
4A Přípojkové | 4604 | 4033 2.1.3 | 8595208616402 | PS 100-FH000 2.1.3 vestavná | SP110/NVP1P | 3D | ks | 21 | 8.4 | 4916 | 5948.36 | 0.082 | 0 | 0 | výr | 3D | 4A1 | 110 |  | Přípojková pojistková skříň pro jištění odběrů do 100 A, osazená jedním pojistkovým odpínačem FH000/3 s připojením vodičů do konstrukční svorky pojistkového odpínače. Standardní skříň určená především k sestavení pod elektroměrový rozvaděč | Skříně jsou řešeny jako stavebnice z jednotlivých komponentů o rozměrech výšky 300, 500, 600, 700 a 900 mm, šířky 290, 390 a 550 mm a hloubky 240 a 350 mm. Jednotlivé komponenty jsou z plastické hmoty Prepreg (SMC), schválené EZÚ a Technick | 1 | 36 | 2237 | - | Skříně jsou řešeny jako stavebnice z jednotlivých komponentů o rozměrech výšky 300, 500, 600, 700 a 900 mm, šířky 290, 390 a 550 mm a hloubky 240 a 350 mm. Jednotlivé komponenty jsou z plastické hmoty Prepreg (SMC), schválené EZÚ a Technick
4A Přípojkové | 1128 | 4040 1.1.1 | 8595208602658 | PS 100 1.1.1 V vestavná | SP100/NVV1P | 3D | ks | 21 | 8.4 | 3371 | 4078.91 | 0.1465 | 0 | 0 | výr | 3D | 4A1 | 100 |  | Přípojková pojistková skříň pro jištění odběrů do 100 A, osazená jednou sadou pojistkových spodků velikosti 00 s připojením přívodních vodičů na „V“ svorky a odvodních vodičů do konstrukční svorky pojistkového spodku. Standardní skříň určen | Skříně jsou řešeny jako stavebnice z jednotlivých komponentů o rozměrech výšky 300, 500, 600, 700 a 900 mm, šířky 290, 390 a 550 mm a hloubky 240 a 350 mm. Jednotlivé komponenty jsou z plastické hmoty Prepreg (SMC), schválené EZÚ a Technick | 1 | 36 | 2203 | -
4A Přípojkové | 4605 | 4040 1.1.3 | 8595208616426 | PS 100 1.1.3 V vestavná | SP100/NVV1P | 3D | ks | 21 | 8.4 | 3708 | 4486.68 | 0.1043 | 0 | 0 | výr | 3D | 4A1 | 100 |  | Přípojková pojistková skříň pro jištění odběrů do 100 A, osazená jednou sadou pojistkových spodků velikosti 00 s připojením přívodních vodičů na „V“ svorky a odvodních vodičů do konstrukční svorky pojistkového spodku. Standardní skříň určen | Skříně jsou řešeny jako stavebnice z jednotlivých komponentů o rozměrech výšky 300, 500, 600, 700 a 900 mm, šířky 290, 390 a 550 mm a hloubky 240 a 350 mm. Jednotlivé komponenty jsou z plastické hmoty Prepreg (SMC), schválené EZÚ a Technick | 1 | 36 | 2205 | - | Skříně jsou řešeny jako stavebnice z jednotlivých komponentů o rozměrech výšky 300, 500, 600, 700 a 900 mm, šířky 290, 390 a 550 mm a hloubky 240 a 350 mm. Jednotlivé komponenty jsou z plastické hmoty Prepreg (SMC), schválené EZÚ a Technick
4A Přípojkové | 1834 | 4040 2.1.1 | 8595208609985 | PS 100 2.1.1 V vestavná | SP100/NVV1P | 3D | ks | 21 | 8.4 | 3652 | 4418.92 | 0.1099 | 0 | 0 | výr | 3D | 4A1 | 100 |  | Přípojková pojistková skříň pro jištění odběrů do 100 A, osazená jednou sadou pojistkových spodků velikosti 00 s připojením přívodních vodičů na „V“ svorky a odvodních vodičů do konstrukční svorky pojistkového spodku. Standardní skříň určen | Skříně jsou řešeny jako stavebnice z jednotlivých komponentů o rozměrech výšky 300, 500, 600, 700 a 900 mm, šířky 290, 390 a 550 mm a hloubky 240 a 350 mm. Jednotlivé komponenty jsou z plastické hmoty Prepreg (SMC), schválené EZÚ a Technick | 1 | 36 | 2207 | -
4A Přípojkové | 2492 | 4040 2.1.3 | 8595208613647 | PS 100 2.1.3 V vestavná | SP100/NVV1P | 3D | ks | 21 | 8.4 | 4242 | 5132.82 | 0.0805 | 0 | 0 | výr | 3D | 4A1 | 100 |  | Přípojková pojistková skříň pro jištění odběrů do 100 A, osazená jednou sadou pojistkových spodků velikosti 00 s připojením přívodních vodičů na „V“ svorky a odvodních vodičů do konstrukční svorky pojistkového spodku. Standardní skříň určen | Skříně jsou řešeny jako stavebnice z jednotlivých komponentů o rozměrech výšky 300, 500, 600, 700 a 900 mm, šířky 290, 390 a 550 mm a hloubky 240 a 350 mm. Jednotlivé komponenty jsou z plastické hmoty Prepreg (SMC), schválené EZÚ a Technick | 1 | 36 | 2209 | -
4A Přípojkové | 1221 | 4070 1.1.3 | 8595208602733 | PS 6x100 1.1.3 vestavná | SP200/NVS1S | 3D | ks | 21 | 8.4 | 3849 | 4657.29 | 0.101 | 0 | 0 | výr | 3D | 4A1 | 200 |  | Přípojková pojistková skříň pro jištění dvou odběrů do 100 A, osazená dvěma sadami pojistkových spodků velikosti 00 s připojením vodičů na kabelová oka. Standardní skříň určená především k sestavení pod elektroměrový rozvaděč PER 11 3D nebo | Skříně jsou řešeny jako stavebnice z jednotlivých komponentů o rozměrech výšky 300, 500, 600, 700 a 900 mm, šířky 290, 390 a 550 mm a hloubky 240 a 350 mm. Jednotlivé komponenty jsou z plastické hmoty Prepreg (SMC), schválené EZÚ a Technick | 1 | 36 | 2211 | -
4A Přípojkové | 4607 | 4070 2.1.3 | 8595208616501 | PS 6x100 2.1.3 vestavná | SP200/NVS1S | 3D | ks | 21 | 8.4 | 4200 | 5082 | 0 | 0 | 0 | výr | 3D | 4A1 | 200 |  | Přípojková pojistková skříň pro jištění dvou odběrů do 100 A, osazená dvěma sadami pojistkových spodků velikosti 00 s připojením vodičů na kabelová oka. Standardní skříň určená především k sestavení pod elektroměrový rozvaděč PER 11 3D nebo | Skříně jsou řešeny jako stavebnice z jednotlivých komponentů o rozměrech výšky 300, 500, 600, 700 a 900 mm, šířky 290, 390 a 550 mm a hloubky 240 a 350 mm. Jednotlivé komponenty jsou z plastické hmoty Prepreg (SMC), schválené EZÚ a Technick | 1 | 36 | 2213 | - | Skříně jsou řešeny jako stavebnice z jednotlivých komponentů o rozměrech výšky 300, 500, 600, 700 a 900 mm, šířky 290, 390 a 550 mm a hloubky 240 a 350 mm. Jednotlivé komponenty jsou z plastické hmoty Prepreg (SMC), schválené EZÚ a Technick
4A Přípojkové | 4608 | 4071 1.1.3 | 8595208616518 | PS 6x100 1.1.3 P vestavná | SP200/NVP1P | 3D | ks | 21 | 8.4 | 3849 | 4657.29 | 0.101 | 0 | 0 | výr | 3D | 4A1 | 200 |  | Přípojková pojistková skříň pro jištění dvou odběrů do 100 A, osazená dvěma sadami pojistkových spodků velikosti 00 s připojením vodičů do konstrukční svorky pojistkového spodku. Standardní skříň určená především k sestavení pod elektroměro | Skříně jsou řešeny jako stavebnice z jednotlivých komponentů o rozměrech výšky 300, 500, 600, 700 a 900 mm, šířky 290, 390 a 550 mm a hloubky 240 a 350 mm. Jednotlivé komponenty jsou z plastické hmoty Prepreg (SMC), schválené EZÚ a Technick | 1 | 36 | 2215 | - | Skříně jsou řešeny jako stavebnice z jednotlivých komponentů o rozměrech výšky 300, 500, 600, 700 a 900 mm, šířky 290, 390 a 550 mm a hloubky 240 a 350 mm. Jednotlivé komponenty jsou z plastické hmoty Prepreg (SMC), schválené EZÚ a Technick
4A Přípojkové | 4609 | 4071 2.1.3 | 8595208616525 | PS 6x100 2.1.3 P vestavná | SP200/NVP1P | 3D | ks | 21 | 8.4 | 4200 | 5082 | 0 | 0 | 0 | výr | 3D | 4A1 | 200 |  | Přípojková pojistková skříň pro jištění dvou odběrů do 100 A, osazená dvěma sadami pojistkových spodků velikosti 00 s připojením vodičů do konstrukční svorky pojistkového spodku. Standardní skříň určená především k sestavení pod elektroměro | Skříně jsou řešeny jako stavebnice z jednotlivých komponentů o rozměrech výšky 300, 500, 600, 700 a 900 mm, šířky 290, 390 a 550 mm a hloubky 240 a 350 mm. Jednotlivé komponenty jsou z plastické hmoty Prepreg (SMC), schválené EZÚ a Technick | 1 | 36 | 2217 | - | Skříně jsou řešeny jako stavebnice z jednotlivých komponentů o rozměrech výšky 300, 500, 600, 700 a 900 mm, šířky 290, 390 a 550 mm a hloubky 240 a 350 mm. Jednotlivé komponenty jsou z plastické hmoty Prepreg (SMC), schválené EZÚ a Technick
4A Přípojkové | 2055 | 4080 1.1.3 | 8595208611810 | PS 6x100 1.1.3 V vestavná | SP200/NVV1P | 3D | ks | 21 | 8.4 | 4045 | 4894.45 | 0.101 | 0 | 0 | výr | 3D | 4A1 | 200 |  | Přípojková pojistková skříň pro jištění dvou odběrů do 100 A, osazená dvěma sadami pojistkových spodků velikosti 00 s připojením přívodních vodičů na „V“ svorky a odvodních vodičů do konstrukční svorky pojistkového spodku. Standardní skříň | Skříně jsou řešeny jako stavebnice z jednotlivých komponentů o rozměrech výšky 300, 500, 600, 700 a 900 mm, šířky 290, 390 a 550 mm a hloubky 240 a 350 mm. Jednotlivé komponenty jsou z plastické hmoty Prepreg (SMC), schválené EZÚ a Technick | 1 | 36 | 2219 | -
4A Přípojkové | 1454 | 4080 2.1.3 | 8595208607738 | PS 6x100 2.1.3 V vestavná | SP200/NVV1P | 3D | ks | 21 | 8.4 | 4494 | 5437.74 | 0 | 0 | 0 | výr | 3D | 4A1 | 200 |  | Přípojková pojistková skříň pro jištění dvou odběrů do 100 A, osazená dvěma sadami pojistkových spodků velikosti 00 s připojením přívodních vodičů na „V“ svorky a odvodních vodičů do konstrukční svorky pojistkového spodku. Standardní skříň | Skříně jsou řešeny jako stavebnice z jednotlivých komponentů o rozměrech výšky 300, 500, 600, 700 a 900 mm, šířky 290, 390 a 550 mm a hloubky 240 a 350 mm. Jednotlivé komponenty jsou z plastické hmoty Prepreg (SMC), schválené EZÚ a Technick | 1 | 36 | 2221 | -
4A Přípojkové | 4660 | 4411 1.1.1 | 8595208617157 | PS 63 1.1.1 na sokl | SP133/NPP1P | 3D | ks | 21 | 8.4 | 2922 | 3535.62 | 0 | 0 | 0 | výr | 3D | 4A1 | 133 |  | Přípojková pojistková skříň pro jištění odběrů do 63 A, osazená jednou sadou pojistkových spodků velikosti E33 s připojením vodičů do konstrukční svorky pojistkového spodku. | Skříně jsou řešeny jako stavebnice z jednotlivých komponentů o rozměrech výšky 300, 500, 600, 700 a 900 mm, šířky 290, 390 a 550 mm a hloubky 240 a 350 mm. Jednotlivé komponenty jsou z plastické hmoty Prepreg (SMC), schválené EZÚ a Technick | 1 | 36 | 2169 | - | Skříně jsou řešeny jako stavebnice z jednotlivých komponentů o rozměrech výšky 300, 500, 600, 700 a 900 mm, šířky 290, 390 a 550 mm a hloubky 240 a 350 mm. Jednotlivé komponenty jsou z plastické hmoty Prepreg (SMC), schválené EZÚ a Technick
4A Přípojkové | 4661 | 4411 1.1.3 | 8595208617164 | PS 63 1.1.3 na sokl | SP133/NVP1P | 3D | ks | 21 | 8.4 | 3273 | 3960.33 | 0 | 0 | 0 | výr | 3D | 4A1 | 133 |  | Přípojková pojistková skříň pro jištění odběrů do 63 A, osazená jednou sadou pojistkových spodků velikosti E33 s připojením vodičů do konstrukční svorky pojistkového spodku. | Skříně jsou řešeny jako stavebnice z jednotlivých komponentů o rozměrech výšky 300, 500, 600, 700 a 900 mm, šířky 290, 390 a 550 mm a hloubky 240 a 350 mm. Jednotlivé komponenty jsou z plastické hmoty Prepreg (SMC), schválené EZÚ a Technick | 1 | 36 | 2171 | - | Skříně jsou řešeny jako stavebnice z jednotlivých komponentů o rozměrech výšky 300, 500, 600, 700 a 900 mm, šířky 290, 390 a 550 mm a hloubky 240 a 350 mm. Jednotlivé komponenty jsou z plastické hmoty Prepreg (SMC), schválené EZÚ a Technick
4A Přípojkové | 4662 | 4415 1.1.1 | 8595208617171 | PS 63-OPV 14 1.1.1 na sokl | SP182/NPP1P | 3D | ks | 21 | 8.4 | 3540 | 4283.4 | 0 | 0 | 0 | výr | 3D | 4A1 | 182 |  | Přípojková pojistková skříň pro jištění odběrů do 63 A, osazená jedním pojistkovým odpínačem OPV 14/3 s připojením vodičů do konstrukční svorky pojistkového odpínače. | Skříně jsou řešeny jako stavebnice z jednotlivých komponentů o rozměrech výšky 300, 500, 600, 700 a 900 mm, šířky 290, 390 a 550 mm a hloubky 240 a 350 mm. Jednotlivé komponenty jsou z plastické hmoty Prepreg (SMC), schválené EZÚ a Technick | 1 | 36 | 2173 | - | Skříně jsou řešeny jako stavebnice z jednotlivých komponentů o rozměrech výšky 300, 500, 600, 700 a 900 mm, šířky 290, 390 a 550 mm a hloubky 240 a 350 mm. Jednotlivé komponenty jsou z plastické hmoty Prepreg (SMC), schválené EZÚ a Technick
4A Přípojkové | 4663 | 4415 1.1.3 | 8595208617188 | PS 63-OPV 14 1.1.3 na sokl | SP182/NVP1P | 3D | ks | 21 | 8.4 | 3877 | 4691.17 | 0 | 0 | 0 | výr | 3D | 4A1 | 182 |  | Přípojková pojistková skříň pro jištění odběrů do 63 A, osazená jedním pojistkovým odpínačem OPV 14/3 s připojením vodičů do konstrukční svorky pojistkového odpínače. | Skříně jsou řešeny jako stavebnice z jednotlivých komponentů o rozměrech výšky 300, 500, 600, 700 a 900 mm, šířky 290, 390 a 550 mm a hloubky 240 a 350 mm. Jednotlivé komponenty jsou z plastické hmoty Prepreg (SMC), schválené EZÚ a Technick | 1 | 36 | 2175 | - | Skříně jsou řešeny jako stavebnice z jednotlivých komponentů o rozměrech výšky 300, 500, 600, 700 a 900 mm, šířky 290, 390 a 550 mm a hloubky 240 a 350 mm. Jednotlivé komponenty jsou z plastické hmoty Prepreg (SMC), schválené EZÚ a Technick
4A Přípojkové | 2165 | 4430 1.1.1 | 8595208612336 | PS 100 1.1.1 na sokl | SP100/NPS1S | 3D | ks | 21 | 8.4 | 2922 | 3535.62 | 0.1465 | 0 | 0 | výr | 3D | 4A1 | 100 |  | Přípojková pojistková skříň pro jištění odběrů do 100 A, osazená jednou sadou pojistkových spodků velikosti 00 s připojením vodičů na kabelová oka. | Skříně jsou řešeny jako stavebnice z jednotlivých komponentů o rozměrech výšky 300, 500, 600, 700 a 900 mm, šířky 290, 390 a 550 mm a hloubky 240 a 350 mm. Jednotlivé komponenty jsou z plastické hmoty Prepreg (SMC), schválené EZÚ a Technick | 1 | 36 | 2188 | -
4A Přípojkové | 4664 | 4430 1.1.3 | 8595208617195 | PS 100 1.1.3 na sokl | SP100/NPP1S | 3D | ks | 21 | 8.4 | 3259 | 3943.39 | 0.1043 | 0 | 0 | výr | 3D | 4A1 | 100 |  | Přípojková pojistková skříň pro jištění odběrů do 100 A, osazená jednou sadou pojistkových spodků velikosti 00 s připojením vodičů na kabelová oka. | Skříně jsou řešeny jako stavebnice z jednotlivých komponentů o rozměrech výšky 300, 500, 600, 700 a 900 mm, šířky 290, 390 a 550 mm a hloubky 240 a 350 mm. Jednotlivé komponenty jsou z plastické hmoty Prepreg (SMC), schválené EZÚ a Technick | 1 | 36 | 2190 | - | Skříně jsou řešeny jako stavebnice z jednotlivých komponentů o rozměrech výšky 300, 500, 600, 700 a 900 mm, šířky 290, 390 a 550 mm a hloubky 240 a 350 mm. Jednotlivé komponenty jsou z plastické hmoty Prepreg (SMC), schválené EZÚ a Technick
4A Přípojkové | 4665 | 4430 2.1.1 | 8595208617201 | PS 100 2.1.1 na sokl | SP100/NPS1S | 3D | ks | 21 | 8.4 | 3203 | 3875.63 | 0.1099 | 0 | 0 | výr | 3D | 4A1 | 100 |  | Přípojková pojistková skříň pro jištění odběrů do 100 A, osazená jednou sadou pojistkových spodků velikosti 00 s připojením vodičů na kabelová oka. | Skříně jsou řešeny jako stavebnice z jednotlivých komponentů o rozměrech výšky 300, 500, 600, 700 a 900 mm, šířky 290, 390 a 550 mm a hloubky 240 a 350 mm. Jednotlivé komponenty jsou z plastické hmoty Prepreg (SMC), schválené EZÚ a Technick | 1 | 36 | 2192 | - | Skříně jsou řešeny jako stavebnice z jednotlivých komponentů o rozměrech výšky 300, 500, 600, 700 a 900 mm, šířky 290, 390 a 550 mm a hloubky 240 a 350 mm. Jednotlivé komponenty jsou z plastické hmoty Prepreg (SMC), schválené EZÚ a Technick
4A Přípojkové | 4666 | 4430 2.1.3 | 8595208617218 | PS 100 2.1.3 na sokl | SP100/NPP1S | 3D | ks | 21 | 8.4 | 3834 | 4639.14 | 0.0805 | 0 | 0 | výr | 3D | 4A1 | 100 |  | Přípojková pojistková skříň pro jištění odběrů do 100 A, osazená jednou sadou pojistkových spodků velikosti 00 s připojením vodičů na kabelová oka. | Skříně jsou řešeny jako stavebnice z jednotlivých komponentů o rozměrech výšky 300, 500, 600, 700 a 900 mm, šířky 290, 390 a 550 mm a hloubky 240 a 350 mm. Jednotlivé komponenty jsou z plastické hmoty Prepreg (SMC), schválené EZÚ a Technick | 1 | 36 | 2194 | - | Skříně jsou řešeny jako stavebnice z jednotlivých komponentů o rozměrech výšky 300, 500, 600, 700 a 900 mm, šířky 290, 390 a 550 mm a hloubky 240 a 350 mm. Jednotlivé komponenty jsou z plastické hmoty Prepreg (SMC), schválené EZÚ a Technick
4A Přípojkové | 4667 | 4431 1.1.1 | 8595208617225 | PS 100 1.1.1 P na sokl | SP100/NPP1P | 3D | ks | 21 | 8.4 | 2992 | 3620.32 | 0.1465 | 0 | 0 | výr | 3D | 4A1 | 100 |  | Přípojková pojistková skříň pro jištění odběrů do 100 A, osazená jednou sadou pojistkových spodků velikosti 00 s připojením vodičů do konstrukční svorky pojistkového spodku. | Skříně jsou řešeny jako stavebnice z jednotlivých komponentů o rozměrech výšky 300, 500, 600, 700 a 900 mm, šířky 290, 390 a 550 mm a hloubky 240 a 350 mm. Jednotlivé komponenty jsou z plastické hmoty Prepreg (SMC), schválené EZÚ a Technick | 1 | 36 | 2196 | - | Skříně jsou řešeny jako stavebnice z jednotlivých komponentů o rozměrech výšky 300, 500, 600, 700 a 900 mm, šířky 290, 390 a 550 mm a hloubky 240 a 350 mm. Jednotlivé komponenty jsou z plastické hmoty Prepreg (SMC), schválené EZÚ a Technick
4A Přípojkové | 4668 | 4431 1.1.3 | 8595208617232 | PS 100 1.1.3 P na sokl | SP100/NPP1P | 3D | ks | 21 | 8.4 | 3329 | 4028.09 | 0.1043 | 0 | 0 | výr | 3D | 4A1 | 100 |  | Přípojková pojistková skříň pro jištění odběrů do 100 A, osazená jednou sadou pojistkových spodků velikosti 00 s připojením vodičů do konstrukční svorky pojistkového spodku. | Skříně jsou řešeny jako stavebnice z jednotlivých komponentů o rozměrech výšky 300, 500, 600, 700 a 900 mm, šířky 290, 390 a 550 mm a hloubky 240 a 350 mm. Jednotlivé komponenty jsou z plastické hmoty Prepreg (SMC), schválené EZÚ a Technick | 1 | 36 | 2198 | - | Skříně jsou řešeny jako stavebnice z jednotlivých komponentů o rozměrech výšky 300, 500, 600, 700 a 900 mm, šířky 290, 390 a 550 mm a hloubky 240 a 350 mm. Jednotlivé komponenty jsou z plastické hmoty Prepreg (SMC), schválené EZÚ a Technick
4A Přípojkové | 4669 | 4431 2.1.1 | 8595208617249 | PS 100 2.1.1 P na sokl | SP100/NPP1P | 3D | ks | 21 | 8.4 | 3273 | 3960.33 | 0.1099 | 0 | 0 | výr | 3D | 4A1 | 100 |  | Přípojková pojistková skříň pro jištění odběrů do 100 A, osazená jednou sadou pojistkových spodků velikosti 00 s připojením vodičů do konstrukční svorky pojistkového spodku. | Skříně jsou řešeny jako stavebnice z jednotlivých komponentů o rozměrech výšky 300, 500, 600, 700 a 900 mm, šířky 290, 390 a 550 mm a hloubky 240 a 350 mm. Jednotlivé komponenty jsou z plastické hmoty Prepreg (SMC), schválené EZÚ a Technick | 1 | 36 | 2200 | - | Skříně jsou řešeny jako stavebnice z jednotlivých komponentů o rozměrech výšky 300, 500, 600, 700 a 900 mm, šířky 290, 390 a 550 mm a hloubky 240 a 350 mm. Jednotlivé komponenty jsou z plastické hmoty Prepreg (SMC), schválené EZÚ a Technick
4A Přípojkové | 1489 | 4431 2.1.3 | 8595208607776 | PS 100 2.1.3 P na sokl | SP100/NPP1P | 3D | ks | 21 | 8.4 | 3905 | 4725.05 | 0.0805 | 0 | 0 | výr | 3D | 4A1 | 100 |  | Přípojková pojistková skříň pro jištění odběrů do 100 A, osazená jednou sadou pojistkových spodků velikosti 00 s připojením vodičů do konstrukční svorky pojistkového spodku. | Skříně jsou řešeny jako stavebnice z jednotlivých komponentů o rozměrech výšky 300, 500, 600, 700 a 900 mm, šířky 290, 390 a 550 mm a hloubky 240 a 350 mm. Jednotlivé komponenty jsou z plastické hmoty Prepreg (SMC), schválené EZÚ a Technick | 1 | 36 | 2202 | -
4A Přípojkové | 1770 | 4432 1.1.1 | 8595208614156 | PS 100-OPV 22 1.1.1 na sokl | SP183/NPP1P | 3D | ks | 21 | 8.4 | 4003 | 4843.63 | 0.1513 | 0 | 0 | výr | 3D | 4A1 | 183 |  | Přípojková pojistková skříň pro jištění odběrů do 100 A, osazená jedním pojistkovým odpínačem OPV 22/3 s připojením vodičů do konstrukční svorky pojistkového odpínače. | Skříně jsou řešeny jako stavebnice z jednotlivých komponentů o rozměrech výšky 300, 500, 600, 700 a 900 mm, šířky 290, 390 a 550 mm a hloubky 240 a 350 mm. Jednotlivé komponenty jsou z plastické hmoty Prepreg (SMC), schválené EZÚ a Technick | 1 | 36 | 2224 | -
4A Přípojkové | 4670 | 4432 1.1.3 | 8595208617256 | PS 100-OPV 22 1.1.3 na sokl | SP183/NPP1P | 3D | ks | 21 | 8.4 | 4354 | 5268.34 | 0.1068 | 0 | 0 | výr | 3D | 4A1 | 183 |  | Přípojková pojistková skříň pro jištění odběrů do 100 A, osazená jedním pojistkovým odpínačem OPV 22/3 s připojením vodičů do konstrukční svorky pojistkového odpínače. | Skříně jsou řešeny jako stavebnice z jednotlivých komponentů o rozměrech výšky 300, 500, 600, 700 a 900 mm, šířky 290, 390 a 550 mm a hloubky 240 a 350 mm. Jednotlivé komponenty jsou z plastické hmoty Prepreg (SMC), schválené EZÚ a Technick | 1 | 36 | 2226 | - | Skříně jsou řešeny jako stavebnice z jednotlivých komponentů o rozměrech výšky 300, 500, 600, 700 a 900 mm, šířky 290, 390 a 550 mm a hloubky 240 a 350 mm. Jednotlivé komponenty jsou z plastické hmoty Prepreg (SMC), schválené EZÚ a Technick
4A Přípojkové | 4671 | 4432 2.1.1 | 8595208617263 | PS 100-OPV 22 2.1.1 na sokl | SP183/NPP1P | 3D | ks | 21 | 8.4 | 4284 | 5183.64 | 0.115 | 0 | 0 | výr | 3D | 4A1 | 183 |  | Přípojková pojistková skříň pro jištění odběrů do 100 A, osazená jedním pojistkovým odpínačem OPV 22/3 s připojením vodičů do konstrukční svorky pojistkového odpínače. | Skříně jsou řešeny jako stavebnice z jednotlivých komponentů o rozměrech výšky 300, 500, 600, 700 a 900 mm, šířky 290, 390 a 550 mm a hloubky 240 a 350 mm. Jednotlivé komponenty jsou z plastické hmoty Prepreg (SMC), schválené EZÚ a Technick | 1 | 36 | 2228 | - | Skříně jsou řešeny jako stavebnice z jednotlivých komponentů o rozměrech výšky 300, 500, 600, 700 a 900 mm, šířky 290, 390 a 550 mm a hloubky 240 a 350 mm. Jednotlivé komponenty jsou z plastické hmoty Prepreg (SMC), schválené EZÚ a Technick
4A Přípojkové | 4672 | 4432 2.1.3 | 8595208617270 | PS 100-OPV 22 2.1.3 na sokl | SP183/NPP1P | 3D | ks | 21 | 8.4 | 4887 | 5913.27 | 0.0805 | 0 | 0 | výr | 3D | 4A1 | 183 |  | Přípojková pojistková skříň pro jištění odběrů do 100 A, osazená jedním pojistkovým odpínačem OPV 22/3 s připojením vodičů do konstrukční svorky pojistkového odpínače. | Skříně jsou řešeny jako stavebnice z jednotlivých komponentů o rozměrech výšky 300, 500, 600, 700 a 900 mm, šířky 290, 390 a 550 mm a hloubky 240 a 350 mm. Jednotlivé komponenty jsou z plastické hmoty Prepreg (SMC), schválené EZÚ a Technick | 1 | 36 | 2230 | - | Skříně jsou řešeny jako stavebnice z jednotlivých komponentů o rozměrech výšky 300, 500, 600, 700 a 900 mm, šířky 290, 390 a 550 mm a hloubky 240 a 350 mm. Jednotlivé komponenty jsou z plastické hmoty Prepreg (SMC), schválené EZÚ a Technick
4A Přípojkové | 4673 | 4433 1.1.1 | 8595208617287 | PS 100-FH000 1.1.1 na sokl | SP110/NPP1P | 3D | ks | 21 | 8.4 | 4143 | 5013.03 | 0.1515 | 0 | 0 | výr | 3D | 4A1 | 110 |  | Přípojková pojistková skříň pro jištění odběrů do 100 A, osazená jedním pojistkovým odpínačem FH000/3 s připojením vodičů do konstrukční svorky pojistkového odpínače. | Skříně jsou řešeny jako stavebnice z jednotlivých komponentů o rozměrech výšky 300, 500, 600, 700 a 900 mm, šířky 290, 390 a 550 mm a hloubky 240 a 350 mm. Jednotlivé komponenty jsou z plastické hmoty Prepreg (SMC), schválené EZÚ a Technick | 1 | 36 | 2232 | - | Skříně jsou řešeny jako stavebnice z jednotlivých komponentů o rozměrech výšky 300, 500, 600, 700 a 900 mm, šířky 290, 390 a 550 mm a hloubky 240 a 350 mm. Jednotlivé komponenty jsou z plastické hmoty Prepreg (SMC), schválené EZÚ a Technick
4A Přípojkové | 4674 | 4433 1.1.3 | 8595208617294 | PS 100-FH000 1.1.3 na sokl | SP110/NPP1P | 3D | ks | 21 | 8.4 | 4452 | 5386.92 | 0.1069 | 0 | 0 | výr | 3D | 4A1 | 110 |  | Přípojková pojistková skříň pro jištění odběrů do 100 A, osazená jedním pojistkovým odpínačem FH000/3 s připojením vodičů do konstrukční svorky pojistkového odpínače. | Skříně jsou řešeny jako stavebnice z jednotlivých komponentů o rozměrech výšky 300, 500, 600, 700 a 900 mm, šířky 290, 390 a 550 mm a hloubky 240 a 350 mm. Jednotlivé komponenty jsou z plastické hmoty Prepreg (SMC), schválené EZÚ a Technick | 1 | 36 | 2234 | - | Skříně jsou řešeny jako stavebnice z jednotlivých komponentů o rozměrech výšky 300, 500, 600, 700 a 900 mm, šířky 290, 390 a 550 mm a hloubky 240 a 350 mm. Jednotlivé komponenty jsou z plastické hmoty Prepreg (SMC), schválené EZÚ a Technick
4A Přípojkové | 4675 | 4433 2.1.1 | 8595208617300 | PS 100-FH000 2.1.1 na sokl | SP110/NPP1P | 3D | ks | 21 | 8.4 | 4396 | 5319.16 | 0.1151 | 0 | 0 | výr | 3D | 4A1 | 110 |  | Přípojková pojistková skříň pro jištění odběrů do 100 A, osazená jedním pojistkovým odpínačem FH000/3 s připojením vodičů do konstrukční svorky pojistkového odpínače. | Skříně jsou řešeny jako stavebnice z jednotlivých komponentů o rozměrech výšky 300, 500, 600, 700 a 900 mm, šířky 290, 390 a 550 mm a hloubky 240 a 350 mm. Jednotlivé komponenty jsou z plastické hmoty Prepreg (SMC), schválené EZÚ a Technick | 1 | 36 | 2236 | - | Skříně jsou řešeny jako stavebnice z jednotlivých komponentů o rozměrech výšky 300, 500, 600, 700 a 900 mm, šířky 290, 390 a 550 mm a hloubky 240 a 350 mm. Jednotlivé komponenty jsou z plastické hmoty Prepreg (SMC), schválené EZÚ a Technick
4A Přípojkové | 4676 | 4433 2.1.3 | 8595208617317 | PS 100-FH000 2.1.3 na sokl | SP110/NPP1P | 3D | ks | 21 | 8.4 | 5000 | 6050 | 0.082 | 0 | 0 | výr | 3D | 4A1 | 110 |  | Přípojková pojistková skříň pro jištění odběrů do 100 A, osazená jedním pojistkovým odpínačem FH000/3 s připojením vodičů do konstrukční svorky pojistkového odpínače. | Skříně jsou řešeny jako stavebnice z jednotlivých komponentů o rozměrech výšky 300, 500, 600, 700 a 900 mm, šířky 290, 390 a 550 mm a hloubky 240 a 350 mm. Jednotlivé komponenty jsou z plastické hmoty Prepreg (SMC), schválené EZÚ a Technick | 1 | 36 | 2238 | - | Skříně jsou řešeny jako stavebnice z jednotlivých komponentů o rozměrech výšky 300, 500, 600, 700 a 900 mm, šířky 290, 390 a 550 mm a hloubky 240 a 350 mm. Jednotlivé komponenty jsou z plastické hmoty Prepreg (SMC), schválené EZÚ a Technick
4A Přípojkové | 4677 | 4440 1.1.1 | 8595208617324 | PS 100 1.1.1 V na sokl | SP100/NPV1P | 3D | ks | 21 | 8.4 | 3441 | 4163.61 | 0.1465 | 0 | 0 | výr | 3D | 4A1 | 100 |  | Přípojková pojistková skříň pro jištění odběrů do 100 A, osazená jednou sadou pojistkových spodků velikosti 00 s připojením přívodních vodičů na „V“ svorky a odvodních vodičů do konstrukční svorky pojistkového spodku. | Skříně jsou řešeny jako stavebnice z jednotlivých komponentů o rozměrech výšky 300, 500, 600, 700 a 900 mm, šířky 290, 390 a 550 mm a hloubky 240 a 350 mm. Jednotlivé komponenty jsou z plastické hmoty Prepreg (SMC), schválené EZÚ a Technick | 1 | 36 | 2204 | - | Skříně jsou řešeny jako stavebnice z jednotlivých komponentů o rozměrech výšky 300, 500, 600, 700 a 900 mm, šířky 290, 390 a 550 mm a hloubky 240 a 350 mm. Jednotlivé komponenty jsou z plastické hmoty Prepreg (SMC), schválené EZÚ a Technick
4A Přípojkové | 4678 | 4440 1.1.3 | 8595208617331 | PS 100 1.1.3 V na sokl | SP100/NPV1P | 3D | ks | 21 | 8.4 | 3778 | 4571.38 | 0.1043 | 0 | 0 | výr | 3D | 4A1 | 100 |  | Přípojková pojistková skříň pro jištění odběrů do 100 A, osazená jednou sadou pojistkových spodků velikosti 00 s připojením přívodních vodičů na „V“ svorky a odvodních vodičů do konstrukční svorky pojistkového spodku. | Skříně jsou řešeny jako stavebnice z jednotlivých komponentů o rozměrech výšky 300, 500, 600, 700 a 900 mm, šířky 290, 390 a 550 mm a hloubky 240 a 350 mm. Jednotlivé komponenty jsou z plastické hmoty Prepreg (SMC), schválené EZÚ a Technick | 1 | 36 | 2206 | - | Skříně jsou řešeny jako stavebnice z jednotlivých komponentů o rozměrech výšky 300, 500, 600, 700 a 900 mm, šířky 290, 390 a 550 mm a hloubky 240 a 350 mm. Jednotlivé komponenty jsou z plastické hmoty Prepreg (SMC), schválené EZÚ a Technick
4A Přípojkové | 1848 | 4440 2.1.1 | 8595208610035 | PS 100 2.1.1 V na sokl | SP100/NPV1P | 3D | ks | 21 | 8.4 | 3736 | 4520.56 | 0.1099 | 0 | 0 | výr | 3D | 4A1 | 100 |  | Přípojková pojistková skříň pro jištění odběrů do 100 A, osazená jednou sadou pojistkových spodků velikosti 00 s připojením přívodních vodičů na „V“ svorky a odvodních vodičů do konstrukční svorky pojistkového spodku. | Skříně jsou řešeny jako stavebnice z jednotlivých komponentů o rozměrech výšky 300, 500, 600, 700 a 900 mm, šířky 290, 390 a 550 mm a hloubky 240 a 350 mm. Jednotlivé komponenty jsou z plastické hmoty Prepreg (SMC), schválené EZÚ a Technick | 1 | 36 | 2208 | -
4A Přípojkové | 4679 | 4440 2.1.3 | 8595208617348 | PS 100 2.1.3 V na sokl | SP100/NPV1P | 3D | ks | 21 | 8.4 | 4312 | 5217.52 | 0.079 | 0 | 0 | výr | 3D | 4A1 | 100 |  | Přípojková pojistková skříň pro jištění odběrů do 100 A, osazená jednou sadou pojistkových spodků velikosti 00 s připojením přívodních vodičů na „V“ svorky a odvodních vodičů do konstrukční svorky pojistkového spodku. | Skříně jsou řešeny jako stavebnice z jednotlivých komponentů o rozměrech výšky 300, 500, 600, 700 a 900 mm, šířky 290, 390 a 550 mm a hloubky 240 a 350 mm. Jednotlivé komponenty jsou z plastické hmoty Prepreg (SMC), schválené EZÚ a Technick | 1 | 36 | 2210 | - | Skříně jsou řešeny jako stavebnice z jednotlivých komponentů o rozměrech výšky 300, 500, 600, 700 a 900 mm, šířky 290, 390 a 550 mm a hloubky 240 a 350 mm. Jednotlivé komponenty jsou z plastické hmoty Prepreg (SMC), schválené EZÚ a Technick
4A Přípojkové | 1571 | 4470 1.1.3 | 8595208608698 | PS 6x100 1.1.3 na sokl | SP200/NPS1S | 3D | ks | 21 | 8.4 | 4045 | 4894.45 | 0.101 | 0 | 0 | výr | 3D | 4A1 | 200 |  | Přípojková pojistková skříň pro jištění dvou odběrů do 100 A, osazená dvěma sadami pojistkových spodků velikosti 00 s připojením vodičů na kabelová oka. | Skříně jsou řešeny jako stavebnice z jednotlivých komponentů o rozměrech výšky 300, 500, 600, 700 a 900 mm, šířky 290, 390 a 550 mm a hloubky 240 a 350 mm. Jednotlivé komponenty jsou z plastické hmoty Prepreg (SMC), schválené EZÚ a Technick | 1 | 36 | 2212 | -
4A Přípojkové | 2126 | 4470 2.1.3 | 8595208612183 | PS 6x100 2.1.3 na sokl | SP200/NPS1S | 3D | ks | 21 | 8.4 | 4298 | 5200.58 | 0 | 0 | 0 | výr | 3D | 4A1 | 200 |  | Přípojková pojistková skříň pro jištění dvou odběrů do 100 A, osazená dvěma sadami pojistkových spodků velikosti 00 s připojením vodičů na kabelová oka. | Skříně jsou řešeny jako stavebnice z jednotlivých komponentů o rozměrech výšky 300, 500, 600, 700 a 900 mm, šířky 290, 390 a 550 mm a hloubky 240 a 350 mm. Jednotlivé komponenty jsou z plastické hmoty Prepreg (SMC), schválené EZÚ a Technick | 1 | 36 | 2214 | -
4A Přípojkové | 4680 | 4471 1.1.3 | 8595208617355 | PS 6x100 1.1.3 P na sokl | SP200/NPP1P | 3D | ks | 21 | 8.4 | 4045 | 4894.45 | 0.101 | 0 | 0 | výr | 3D | 4A1 | 200 |  | Přípojková pojistková skříň pro jištění dvou odběrů do 100 A, osazená dvěma sadami pojistkových spodků velikosti 00 s připojením vodičů do konstrukční svorky pojistkového spodku. | Skříně jsou řešeny jako stavebnice z jednotlivých komponentů o rozměrech výšky 300, 500, 600, 700 a 900 mm, šířky 290, 390 a 550 mm a hloubky 240 a 350 mm. Jednotlivé komponenty jsou z plastické hmoty Prepreg (SMC), schválené EZÚ a Technick | 1 | 36 | 2216 | - | Skříně jsou řešeny jako stavebnice z jednotlivých komponentů o rozměrech výšky 300, 500, 600, 700 a 900 mm, šířky 290, 390 a 550 mm a hloubky 240 a 350 mm. Jednotlivé komponenty jsou z plastické hmoty Prepreg (SMC), schválené EZÚ a Technick
4A Přípojkové | 4681 | 4471 2.1.3 | 8595208617362 | PS 6x100 2.1.3 P na sokl | SP200/NPP1P | 3D | ks | 21 | 8.4 | 4298 | 5200.58 | 0 | 0 | 0 | výr | 3D | 4A1 | 200 |  | Přípojková pojistková skříň pro jištění dvou odběrů do 100 A, osazená dvěma sadami pojistkových spodků velikosti 00 s připojením vodičů do konstrukční svorky pojistkového spodku. | Skříně jsou řešeny jako stavebnice z jednotlivých komponentů o rozměrech výšky 300, 500, 600, 700 a 900 mm, šířky 290, 390 a 550 mm a hloubky 240 a 350 mm. Jednotlivé komponenty jsou z plastické hmoty Prepreg (SMC), schválené EZÚ a Technick | 1 | 36 | 2218 | - | Skříně jsou řešeny jako stavebnice z jednotlivých komponentů o rozměrech výšky 300, 500, 600, 700 a 900 mm, šířky 290, 390 a 550 mm a hloubky 240 a 350 mm. Jednotlivé komponenty jsou z plastické hmoty Prepreg (SMC), schválené EZÚ a Technick
4A Přípojkové | 4682 | 4480 1.1.3 | 8595208617379 | PS 6x100 1.1.3 V na sokl | SP200/NPV1P | 3D | ks | 21 | 8.4 | 4298 | 5200.58 | 0.101 | 0 | 0 | výr | 3D | 4A1 | 200 |  | Přípojková pojistková skříň pro jištění dvou odběrů do 100 A, osazená dvěma sadami pojistkových spodků velikosti 00 s připojením přívodních vodičů na „V“ svorky a odvodních vodičů do konstrukční svorky pojistkového spodku. | Skříně jsou řešeny jako stavebnice z jednotlivých komponentů o rozměrech výšky 300, 500, 600, 700 a 900 mm, šířky 290, 390 a 550 mm a hloubky 240 a 350 mm. Jednotlivé komponenty jsou z plastické hmoty Prepreg (SMC), schválené EZÚ a Technick | 1 | 36 | 2220 | - | Skříně jsou řešeny jako stavebnice z jednotlivých komponentů o rozměrech výšky 300, 500, 600, 700 a 900 mm, šířky 290, 390 a 550 mm a hloubky 240 a 350 mm. Jednotlivé komponenty jsou z plastické hmoty Prepreg (SMC), schválené EZÚ a Technick
4A Přípojkové | 1451 | 4480 2.1.3 | 8595208607783 | PS 6x100 2.1.3 V na sokl | SP200/NPV1P | 3D | ks | 21 | 8.4 | 4565 | 5523.65 | 0 | 0 | 0 | výr | 3D | 4A1 | 200 |  | Přípojková pojistková skříň pro jištění dvou odběrů do 100 A, osazená dvěma sadami pojistkových spodků velikosti 00 s připojením přívodních vodičů na „V“ svorky a odvodních vodičů do konstrukční svorky pojistkového spodku. | Skříně jsou řešeny jako stavebnice z jednotlivých komponentů o rozměrech výšky 300, 500, 600, 700 a 900 mm, šířky 290, 390 a 550 mm a hloubky 240 a 350 mm. Jednotlivé komponenty jsou z plastické hmoty Prepreg (SMC), schválené EZÚ a Technick | 1 | 36 | 2222 | -
5A Elektroměrové pro přímé měření | 905 | 5000 3.1.3 | 8595208602979 | PER 11/3f/40 3.1.3 vestavná | - | 3D | ks | 21 | 8.4 | 5970 | 7223.7 | 0.0727 | 0 | 0 | výr | 3D | 5A1 | E11 |  | Elektroměrový rozvaděč pro dva jednosazbové třífázové elektroměry s hlavním jističem do 40 A. Rozvaděč je vydrátován silovými vodiči CY 6 mm2. | Skříně jsou řešeny jako stavebnice z jednotlivých komponentů o rozměrech výšky 300, 500, 600, 700 a 900 mm, šířky 290, 390 a 550 mm a hloubky 240 a 390 mm. Jednotlivé komponenty jsou z plastické hmoty Prepreg (SMC), schválené EZÚ a Technick | 1 | 36 | 2289 | -
5A Elektroměrové pro přímé měření | 908 | 5002 3.1.3 | 8595208602986 | PER 11/3f/63 3.1.3 vestavná | - | 3D | ks | 21 | 8.4 | 5998 | 7257.58 | 0.0714 | 0 | 0 | výr | 3D | 5A1 | E11 |  | Elektroměrový rozvaděč pro dva jednosazbové třífázové elektroměry s hlavním jističem do 63 A. Rozvaděč je vydrátován silovými vodiči CY 10 mm2. | Skříně jsou řešeny jako stavebnice z jednotlivých komponentů o rozměrech výšky 300, 500, 600, 700 a 900 mm, šířky 290, 390 a 550 mm a hloubky 240 a 390 mm. Jednotlivé komponenty jsou z plastické hmoty Prepreg (SMC), schválené EZÚ a Technick | 1 | 36 | 2294 | -
5A Elektroměrové pro přímé měření | 912 | 5004 3.1.3 | 8595208602993 | PER 11/1f/40 3.1.3 vestavná | - | 3D | ks | 21 | 8.4 | 5942 | 7189.82 | 0.0741 | 0 | 0 | výr | 3D | 5A1 | E11 |  | Elektroměrový rozvaděč pro dva jednosazbové jednofázové elektroměry s hlavním jističem do 40 A. Rozvaděč je vydrátován silovými vodiči CY 6 mm2. | Skříně jsou řešeny jako stavebnice z jednotlivých komponentů o rozměrech výšky 300, 500, 600, 700 a 900 mm, šířky 290, 390 a 550 mm a hloubky 240 a 390 mm. Jednotlivé komponenty jsou z plastické hmoty Prepreg (SMC), schválené EZÚ a Technick | 1 | 36 | 2304 | -
5A Elektroměrové pro přímé měření | 873 | 5010 3.1.1 | 8595208603020 | PER 1/3f/40 3.1.1 vestavná | - | 3D | ks | 21 | 8.4 | 4073 | 4928.33 | 0.1 | 0 | 0 | výr | 3D | 5A1 | E10 |  | Elektroměrový rozvaděč pro jeden jednosazbový třífázový elektroměr s hlavním jističem do 40 A. Rozvaděč je vydrátován silovými vodiči CY 6 mm2. | Skříně jsou řešeny jako stavebnice z jednotlivých komponentů o rozměrech výšky 300, 500, 600, 700 a 900 mm, šířky 290, 390 a 550 mm a hloubky 240 a 390 mm. Jednotlivé komponenty jsou z plastické hmoty Prepreg (SMC), schválené EZÚ a Technick | 1 | 36 | 2239 | 44e05b99755a1.jpg
5A Elektroměrové pro přímé měření | 21349 | 5010 3.1.2 | 8595208614620 | PER 1/3f/40 3.1.2 vestavná | - | 3D | ks | 21 | 8.4 | 4073 | 4928.33 | 0.0909 | 0 | 0 | výr | 3D | 5A1 | E10 |  | Elektroměrový rozvaděč pro jeden jednosazbový třífázový elektroměr s hlavním jističem do 40 A. Rozvaděč je vydrátován silovými vodiči CY 6 mm2. | Skříně jsou řešeny jako stavebnice z jednotlivých komponentů o rozměrech výšky 300, 500, 600, 700 a 900 mm, šířky 290, 390 a 550 mm a hloubky 240 a 390 mm. Jednotlivé komponenty jsou z plastické hmoty Prepreg (SMC), schválené EZÚ a Technick | 1 | 36 | 2243 | 5010-3_1_2_L.JPG
| 22491 | 5010 4.1.1 | 8595208699467 | PER 1/3f/40 4.1.1 vestavná |  | 3D | ks | 21 | 8.4 | 4395 | 5317.95 | 0.0769 | 0 | 0 | IDEN1: výr; IDEN2: 3D; IDEN3: 5A1; IDEN4: E10 | 0 | 0
5A Elektroměrové pro přímé měření | 877 | 5011 4.1.1 | 8595208603044 | PER 1/3f/40+PS 4.1.1 vestavná | SP100/NUP1S (PS) | 3D | ks | 21 | 8.4 | 5182 | 6270.22 | 0.0769 | 0 | 0 | výr | 3D | 5A1 | E10 |  | Elektroměrový rozvaděč pro jeden jednosazbový třífázový elektroměr s hlavním jističem do 40 A a vestavěnou pojistkovou skříní do 100 A s pojistkovým spodkem velikosti 00. Rozvaděč je vydrátován silovými vodiči CY 6 mm2. | Skříně jsou řešeny jako stavebnice z jednotlivých komponentů o rozměrech výšky 300, 500, 600, 700 a 900 mm, šířky 290, 390 a 550 mm a hloubky 240 a 390 mm. Jednotlivé komponenty jsou z plastické hmoty Prepreg (SMC), schválené EZÚ a Technick | 1 | 36 | 2244 | 44e059d2ced99.jpg
5A Elektroměrové pro přímé měření | 881 | 5012 3.1.1 | 8595208603075 | PER 1/3f/63 3.1.1 vestavná | - | 3D | ks | 21 | 8.4 | 4101 | 4962.21 | 0.1 | 0 | 0 | výr | 3D | 5A1 | E10 |  | Elektroměrový rozvaděč pro jeden jednosazbový třífázový elektroměr s hlavním jističem do 63 A. Rozvaděč je vydrátován silovými vodiči CY 10 mm2. | Skříně jsou řešeny jako stavebnice z jednotlivých komponentů o rozměrech výšky 300, 500, 600, 700 a 900 mm, šířky 290, 390 a 550 mm a hloubky 240 a 390 mm. Jednotlivé komponenty jsou z plastické hmoty Prepreg (SMC), schválené EZÚ a Technick | 1 | 36 | 2249 | 44e05ba84f1c3.jpg
5A Elektroměrové pro přímé měření | 21581 | 5012 3.1.2 | 8595208695131 | PER 1/3f/63 3.1.2 vestavná | - | 3D | ks | 21 | 8.4 | 4101 | 4962.21 | 0.0833 | 0 | 0 | výr | 3D | 5A1 | E10 |  | Elektroměrový rozvaděč pro jeden jednosazbový třífázový elektroměr s hlavním jističem do 63 A. Rozvaděč je vydrátován silovými vodiči CY 10 mm2. | Skříně jsou řešeny jako stavebnice z jednotlivých komponentů o rozměrech výšky 300, 500, 600, 700 a 900 mm, šířky 290, 390 a 550 mm a hloubky 240 a 390 mm. Jednotlivé komponenty jsou z plastické hmoty Prepreg (SMC), schválené EZÚ a Technick | 1 | 36 | 2249 | 44e05ba84f1c3.jpg
5A Elektroměrové pro přímé měření | 25515 | 5012 4.1.1 | 8595208701580 | PER 1/3f/63 4.1.1 vestavná | - | 3D | ks | 21 | 8.4 | 4417 | 5344.57 | 0.0833 | 0 | 0 | výr | 3D | 5A1 | E10 |  | Elektroměrový rozvaděč pro jeden jednosazbový třífázový elektroměr s hlavním jističem do 63 A. Rozvaděč je vydrátován silovými vodiči CY 10 mm2. | Skříně jsou řešeny jako stavebnice z jednotlivých komponentů o rozměrech výšky 300, 500, 600, 700 a 900 mm, šířky 290, 390 a 550 mm a hloubky 240 a 390 mm. Jednotlivé komponenty jsou z plastické hmoty Prepreg (SMC), schválené EZÚ a Technick | 1 | 36 | 2249 | 44e05ba84f1c3.jpg
5A Elektroměrové pro přímé měření | 885 | 5013 4.1.1 | 8595208603099 | PER 1/3f/63+PS 4.1.1 vestavná | SP100/NUP1S (PS) | 3D | ks | 21 | 8.4 | 5210 | 6304.1 | 0.0769 | 0 | 0 | výr | 3D | 5A1 | E10 |  | Elektroměrový rozvaděč pro jeden jednosazbový třífázový elektroměr s hlavním jističem do 63 A a vestavěnou pojistkovou skříní do 100 A s pojistkovým spodkem velikosti 00. Rozvaděč je vydrátován silovými vodiči CY 10 mm2. | Skříně jsou řešeny jako stavebnice z jednotlivých komponentů o rozměrech výšky 300, 500, 600, 700 a 900 mm, šířky 290, 390 a 550 mm a hloubky 240 a 390 mm. Jednotlivé komponenty jsou z plastické hmoty Prepreg (SMC), schválené EZÚ a Technick | 1 | 36 | 2254 | 44e059fbba75c.jpg
5A Elektroměrové pro přímé měření | 889 | 5014 3.1.1 | 8595208603105 | PER 1/1f/40 3.1.1 vestavná | - | 3D | ks | 21 | 8.4 | 4045 | 4894.45 | 0.1 | 0 | 0 | výr | 3D | 5A1 | E10 |  | Elektroměrový rozvaděč pro jeden jednosazbový jednofázový elektroměr s hlavním jističem do 40 A. Rozvaděč je vydrátován silovými vodiči CY 6 mm2. | Skříně jsou řešeny jako stavebnice z jednotlivých komponentů o rozměrech výšky 300, 500, 600, 700 a 900 mm, šířky 290, 390 a 550 mm a hloubky 240 a 390 mm. Jednotlivé komponenty jsou z plastické hmoty Prepreg (SMC), schválené EZÚ a Technick | 1 | 36 | 2269 | -
5A Elektroměrové pro přímé měření | 21682 | 5014 3.1.2 | 8595208695148 | PER 1/1f/40 3.1.2 vestavná | - | 3D | ks | 21 | 8.4 | 4045 | 4894.45 | 0.0833 | 0 | 0 | výr | 3D | 5A1 | E10 |  | Elektroměrový rozvaděč pro jeden jednosazbový jednofázový elektroměr s hlavním jističem do 40 A. Rozvaděč je vydrátován silovými vodiči CY 6 mm2. | Skříně jsou řešeny jako stavebnice z jednotlivých komponentů o rozměrech výšky 300, 500, 600, 700 a 900 mm, šířky 290, 390 a 550 mm a hloubky 240 a 390 mm. Jednotlivé komponenty jsou z plastické hmoty Prepreg (SMC), schválené EZÚ a Technick | 1 | 36 | 2269 | 3D\PR\70YZ 3.1.2.JPG
5A Elektroměrové pro přímé měření | 893 | 5015 4.1.1 | 8595208603112 | PER 1/1f/40+PS 4.1.1 vestavná | SP100/NUP1S (PS) | 3D | ks | 21 | 8.4 | 5182 | 6270.22 | 0.0769 | 0 | 0 | výr | 3D | 5A1 | E10 |  | Elektroměrový rozvaděč pro jeden jednosazbový jednofázový elektroměr s hlavním jističem do 40 A a vestavěnou pojistkovou skříní do 100 A s pojistkovým spodkem velikosti 00. Rozvaděč je vydrátován silovými vodiči CY 6 mm2. | Skříně jsou řešeny jako stavebnice z jednotlivých komponentů o rozměrech výšky 300, 500, 600, 700 a 900 mm, šířky 290, 390 a 550 mm a hloubky 240 a 390 mm. Jednotlivé komponenty jsou z plastické hmoty Prepreg (SMC), schválené EZÚ a Technick | 1 | 36 | 2274 | -
5A Elektroměrové pro přímé měření | 920 | 5020 3.1.3 | 8595208603150 | PER 2/3f/40 3.1.3 vestavná | - | 3D | ks | 21 | 8.4 | 5505 | 6661.05 | 0.0667 | 0 | 0 | výr | 3D | 5A1 | E20 |  | Elektroměrový rozvaděč pro jeden dvousazbový třífázový elektroměr s hlavním jističem do 40 A. Rozvaděč je vydrátován silovými vodiči CY 6 mm2. | Skříně jsou řešeny jako stavebnice z jednotlivých komponentů o rozměrech výšky 300, 500, 600, 700 a 900 mm, šířky 290, 390 a 550 mm a hloubky 240 a 390 mm. Jednotlivé komponenty jsou z plastické hmoty Prepreg (SMC), schválené EZÚ a Technick | 1 | 36 | 2314 | 44e05ca45ccd9.jpg
5A Elektroměrové pro přímé měření | 1373 | 5020 5.1.1 | 8595208603174 | PER 2/3f/40 5.1.1 vestavná | - | 3D | ks | 21 | 8.4 | 5589 | 6762.69 | 0.0714 | 0 | 0 | výr | 3D | 5A1 | E20 |  | Elektroměrový rozvaděč pro jeden dvousazbový třífázový elektroměr s hlavním jističem do 40 A. Rozvaděč je vydrátován silovými vodiči CY 6 mm2. Zúžené provedení elektroměrové skříně s uspořádáním HDO nad elektroměrem. | Skříně jsou řešeny jako stavebnice z jednotlivých komponentů o rozměrech výšky 300, 500, 600, 700 a 900 mm, šířky 290, 390 a 550 mm a hloubky 240 a 390 mm. Jednotlivé komponenty jsou z plastické hmoty Prepreg (SMC), schválené EZÚ a Technick | 1 | 36 | 2319 | 3D\PER\5020 5.1.1_L.JPG
5A Elektroměrové pro přímé měření | 923 | 5021 3.1.3 | 8595208603204 | PER 2/3f/40+PS 3.1.3 vestavná | SP100/NUP1S (PS) | 3D | ks | 21 | 8.4 | 6040 | 7308.4 | 0.0625 | 0 | 0 | výr | 3D | 5A1 | E20 |  | Elektroměrový rozvaděč pro jeden dvousazbový třífázový elektroměr s hlavním jističem do 40 A a vestavěnou pojistkovou skříní do 100 A s pojistkovým spodkem velikosti 00. Rozvaděč je vydrátován silovými vodiči CY 6 mm2. | Skříně jsou řešeny jako stavebnice z jednotlivých komponentů o rozměrech výšky 300, 500, 600, 700 a 900 mm, šířky 290, 390 a 550 mm a hloubky 240 a 390 mm. Jednotlivé komponenty jsou z plastické hmoty Prepreg (SMC), schválené EZÚ a Technick | 1 | 36 | 2324 | -
5A Elektroměrové pro přímé měření | 927 | 5022 3.1.3 | 8595208603228 | PER 2/3f/63 3.1.3 vestavná | - | 3D | ks | 21 | 8.4 | 5533 | 6694.93 | 0.0667 | 0 | 0 | výr | 3D | 5A1 | E20 |  | Elektroměrový rozvaděč pro jeden dvousazbový třífázový elektroměr s hlavním jističem do 63 A. Rozvaděč je vydrátován silovými vodiči CY 10 mm2. | Skříně jsou řešeny jako stavebnice z jednotlivých komponentů o rozměrech výšky 300, 500, 600, 700 a 900 mm, šířky 290, 390 a 550 mm a hloubky 240 a 390 mm. Jednotlivé komponenty jsou z plastické hmoty Prepreg (SMC), schválené EZÚ a Technick | 1 | 36 | 2329 | 44e05cc18cc0f.jpg
5A Elektroměrové pro přímé měření | 1386 | 5022 5.1.1 | 8595208603235 | PER 2/3f/63 5.1.1 vestavná | - | 3D | ks | 21 | 8.4 | 5618 | 6797.78 | 0.0714 | 0 | 0 | výr | 3D | 5A1 | E20 |  | Elektroměrový rozvaděč pro jeden dvousazbový třífázový elektroměr s hlavním jističem do 63 A. Rozvaděč je vydrátován silovými vodiči CY 10 mm2. Zúžené provedení elektroměrové skříně s uspořádáním HDO nad elektroměrem. | Skříně jsou řešeny jako stavebnice z jednotlivých komponentů o rozměrech výšky 300, 500, 600, 700 a 900 mm, šířky 290, 390 a 550 mm a hloubky 240 a 390 mm. Jednotlivé komponenty jsou z plastické hmoty Prepreg (SMC), schválené EZÚ a Technick | 1 | 36 | 2334 | -
5A Elektroměrové pro přímé měření | 930 | 5023 3.1.3 | 8595208603266 | PER 2/3f/63+PS 3.1.3 vestavná | SP100/NUP1S (PS) | 3D | ks | 21 | 8.4 | 6068 | 7342.28 | 0.0625 | 0 | 0 | výr | 3D | 5A1 | E20 |  | Elektroměrový rozvaděč pro jeden dvousazbový třífázový elektroměr s hlavním jističem do 63 A a vestavěnou pojistkovou skříní do 100 A s pojistkovým spodkem velikosti 00. Rozvaděč je vydrátován silovými vodiči CY 10 mm2. | Skříně jsou řešeny jako stavebnice z jednotlivých komponentů o rozměrech výšky 300, 500, 600, 700 a 900 mm, šířky 290, 390 a 550 mm a hloubky 240 a 390 mm. Jednotlivé komponenty jsou z plastické hmoty Prepreg (SMC), schválené EZÚ a Technick | 1 | 36 | 2339 | -
5A Elektroměrové pro přímé měření | 934 | 5024 3.1.3 | 8595208603273 | PER 2/1f/40 3.1.3 vestavná | - | 3D | ks | 21 | 8.4 | 5477 | 6627.17 | 0.0714 | 0 | 0 | výr | 3D | 5A1 | E20 |  | Elektroměrový rozvaděč pro jeden dvousazbový jednofázový elektroměr s hlavním jističem do 40 A. Rozvaděč je vydrátován silovými vodiči CY 6 mm2. | Skříně jsou řešeny jako stavebnice z jednotlivých komponentů o rozměrech výšky 300, 500, 600, 700 a 900 mm, šířky 290, 390 a 550 mm a hloubky 240 a 390 mm. Jednotlivé komponenty jsou z plastické hmoty Prepreg (SMC), schválené EZÚ a Technick | 1 | 36 | 2359 | -
5A Elektroměrové pro přímé měření | 4683 | 5024 5.1.1 | 8595208617386 | PER 2/1f/40 5.1.1 vestavná | - | 3D | ks | 21 | 8.4 | 5589 | 6762.69 | 0.0714 | 0 | 0 | výr | 3D | 5A1 | E20 |  | Elektroměrový rozvaděč pro jeden dvousazbový jednofázový elektroměr s hlavním jističem do 40 A. Rozvaděč je vydrátován silovými vodiči CY 6 mm2. Zúžené provedení elektroměrové skříně s uspořádáním HDO nad elektroměrem. | Skříně jsou řešeny jako stavebnice z jednotlivých komponentů o rozměrech výšky 300, 500, 600, 700 a 900 mm, šířky 290, 390 a 550 mm a hloubky 240 a 390 mm. Jednotlivé komponenty jsou z plastické hmoty Prepreg (SMC), schválené EZÚ a Technick | 1 | 36 | 2364 | - | Skříně jsou řešeny jako stavebnice z jednotlivých komponentů o rozměrech výšky 300, 500, 600, 700 a 900 mm, šířky 290, 390 a 550 mm a hloubky 240 a 390 mm. Jednotlivé komponenty jsou z plastické hmoty Prepreg (SMC), schválené EZÚ a Technick
5A Elektroměrové pro přímé měření | 938 | 5025 3.1.3 | 8595208603280 | PER 2/1f/40+PS 3.1.3 vestavná | SP100/NUP1S (PS) | 3D | ks | 21 | 8.4 | 6012 | 7274.52 | 0.0625 | 0 | 0 | výr | 3D | 5A1 | E20 |  | Elektroměrový rozvaděč pro jeden dvousazbový jednofázový elektroměr s hlavním jističem do 40 A a vestavěnou pojistkovou skříní do 100 A s pojistkovým spodkem velikosti 00. Rozvaděč je vydrátován silovými vodiči CY 6 mm2. | Skříně jsou řešeny jako stavebnice z jednotlivých komponentů o rozměrech výšky 300, 500, 600, 700 a 900 mm, šířky 290, 390 a 550 mm a hloubky 240 a 390 mm. Jednotlivé komponenty jsou z plastické hmoty Prepreg (SMC), schválené EZÚ a Technick | 1 | 36 | 2369 | -
5A Elektroměrové pro přímé měření | 954 | 5030 3.1.13 | 8595208603327 | PER 3/3f/40 3.1.13 vestavná | - | 3D | ks | 21 | 8.4 | 8848 | 10706.08 | 0.0435 | 0 | 0 | výr | 3D | 5A1 | E30 |  | Elektroměrový rozvaděč dva dvousazbové třífázové elektroměry se společným sazbovým spínačem a s hlavním jističem do 40 A. Rozvaděč je vydrátován silovými vodiči CY 6 mm2. | Skříně jsou řešeny jako stavebnice z jednotlivých komponentů o rozměrech výšky 300, 500, 600, 700 a 900 mm, šířky 290, 390 a 550 mm a hloubky 240 a 390 mm. Jednotlivé komponenty jsou z plastické hmoty Prepreg (SMC), schválené EZÚ a Technick | 1 | 36 | 2419 | 44e054794af15.jpg
5A Elektroměrové pro přímé měření | 950 | 5030 3.1.31 | 8595208603334 | PER 3/3f/40 3.1.31 vestavná | - | 3D | ks | 21 | 8.4 | 8848 | 10706.08 | 0.0435 | 0 | 0 | výr | 3D | 5A1 | E30 |  | Elektroměrový rozvaděč dva dvousazbové třífázové elektroměry se společným sazbovým spínačem a s hlavním jističem do 40 A. Rozvaděč je vydrátován silovými vodiči CY 6 mm2. | Skříně jsou řešeny jako stavebnice z jednotlivých komponentů o rozměrech výšky 300, 500, 600, 700 a 900 mm, šířky 290, 390 a 550 mm a hloubky 240 a 390 mm. Jednotlivé komponenty jsou z plastické hmoty Prepreg (SMC), schválené EZÚ a Technick | 1 | 36 | 2414 | -
5A Elektroměrové pro přímé měření | 962 | 5031 3.1.13 | 8595208603358 | PER 3/3f/40+PS 3.1.13 vestavná | SP100/NUP1S (PS) | 3D | ks | 21 | 8.4 | 9760 | 11809.6 | 0.04 | 0 | 0 | výr | 3D | 5A1 | E30 |  | Elektroměrový rozvaděč pro dva dvousazbové třífázové elektroměry se společným sazbovým spínačem, s hlavním jističem do 40 A a vestavěnou pojistkovou skříní do 100 A s pojistkovým spodkem velikosti 00. Rozvaděč je vydrátován silovými vodiči | Skříně jsou řešeny jako stavebnice z jednotlivých komponentů o rozměrech výšky 300, 500, 600, 700 a 900 mm, šířky 290, 390 a 550 mm a hloubky 240 a 390 mm. Jednotlivé komponenty jsou z plastické hmoty Prepreg (SMC), schválené EZÚ a Technick | 1 | 36 | 2429 | 436b223aaffaa.jpg
5A Elektroměrové pro přímé měření | 958 | 5031 3.1.31 | 8595208603365 | PER 3/3f/40+PS 3.1.31 vestavná | SP100/NUP1S (PS) | 3D | ks | 21 | 8.4 | 9760 | 11809.6 | 0.04 | 0 | 0 | výr | 3D | 5A1 | E30 |  | Elektroměrový rozvaděč pro dva dvousazbové třífázové elektroměry se společným sazbovým spínačem, s hlavním jističem do 40 A a vestavěnou pojistkovou skříní do 100 A s pojistkovým spodkem velikosti 00. Rozvaděč je vydrátován silovými vodiči | Skříně jsou řešeny jako stavebnice z jednotlivých komponentů o rozměrech výšky 300, 500, 600, 700 a 900 mm, šířky 290, 390 a 550 mm a hloubky 240 a 390 mm. Jednotlivé komponenty jsou z plastické hmoty Prepreg (SMC), schválené EZÚ a Technick | 1 | 36 | 2424 | -
5A Elektroměrové pro přímé měření | 970 | 5032 3.1.13 | 8595208603389 | PER 3/3f/63 3.1.13 vestavná | - | 3D | ks | 21 | 8.4 | 8876 | 10739.96 | 0.0435 | 0 | 0 | výr | 3D | 5A1 | E30 |  | Elektroměrový rozvaděč dva dvousazbové třífázové elektroměry se společným sazbovým spínačem a s hlavním jističem do 63 A. Rozvaděč je vydrátován silovými vodiči CY 10 mm2. | Skříně jsou řešeny jako stavebnice z jednotlivých komponentů o rozměrech výšky 300, 500, 600, 700 a 900 mm, šířky 290, 390 a 550 mm a hloubky 240 a 390 mm. Jednotlivé komponenty jsou z plastické hmoty Prepreg (SMC), schválené EZÚ a Technick | 1 | 36 | 2439 | 44e054900dc31.jpg
5A Elektroměrové pro přímé měření | 966 | 5032 3.1.31 | 8595208603396 | PER 3/3f/63 3.1.31 vestavná | - | 3D | ks | 21 | 8.4 | 8876 | 10739.96 | 0.0435 | 0 | 0 | výr | 3D | 5A1 | E30 |  | Elektroměrový rozvaděč dva dvousazbové třífázové elektroměry se společným sazbovým spínačem a s hlavním jističem do 63 A. Rozvaděč je vydrátován silovými vodiči CY 10 mm2. | Skříně jsou řešeny jako stavebnice z jednotlivých komponentů o rozměrech výšky 300, 500, 600, 700 a 900 mm, šířky 290, 390 a 550 mm a hloubky 240 a 390 mm. Jednotlivé komponenty jsou z plastické hmoty Prepreg (SMC), schválené EZÚ a Technick | 1 | 36 | 2434 | -
5A Elektroměrové pro přímé měření | 978 | 5033 3.1.13 | 8595208603419 | PER 3/3f/63+PS 3.1.13 vestavná | SP100/NUP1S (PS) | 3D | ks | 21 | 8.4 | 9803 | 11861.63 | 0.04 | 0 | 0 | výr | 3D | 5A1 | E30 |  | Elektroměrový rozvaděč pro dva dvousazbové třífázové elektroměry se společným sazbovým spínačem, s hlavním jističem do 63 A a vestavěnou pojistkovou skříní do 100 A s pojistkovým spodkem velikosti 00. Rozvaděč je vydrátován silovými vodiči | Skříně jsou řešeny jako stavebnice z jednotlivých komponentů o rozměrech výšky 300, 500, 600, 700 a 900 mm, šířky 290, 390 a 550 mm a hloubky 240 a 390 mm. Jednotlivé komponenty jsou z plastické hmoty Prepreg (SMC), schválené EZÚ a Technick | 1 | 36 | 2449 | 436b22650c679.jpg
5A Elektroměrové pro přímé měření | 974 | 5033 3.1.31 | 8595208603426 | PER 3/3f/63+PS 3.1.31 vestavná | SP100/NUP1S (PS) | 3D | ks | 21 | 8.4 | 9803 | 11861.63 | 0.04 | 0 | 0 | výr | 3D | 5A1 | E30 |  | Elektroměrový rozvaděč pro dva dvousazbové třífázové elektroměry se společným sazbovým spínačem, s hlavním jističem do 63 A a vestavěnou pojistkovou skříní do 100 A s pojistkovým spodkem velikosti 00. Rozvaděč je vydrátován silovými vodiči | Skříně jsou řešeny jako stavebnice z jednotlivých komponentů o rozměrech výšky 300, 500, 600, 700 a 900 mm, šířky 290, 390 a 550 mm a hloubky 240 a 390 mm. Jednotlivé komponenty jsou z plastické hmoty Prepreg (SMC), schválené EZÚ a Technick | 1 | 36 | 2444 | -
5A Elektroměrové pro přímé měření | 986 | 5034 3.1.13 | 8595208603433 | PER 3/1f/40 3.1.13 vestavná | - | 3D | ks | 21 | 8.4 | 8820 | 10672.2 | 0.0435 | 0 | 0 | výr | 3D | 5A1 | E30 |  | Elektroměrový rozvaděč dva dvousazbové jednofázové elektroměry se společným sazbovým spínačem a s hlavním jističem do 40 A. Rozvaděč je vydrátován silovými vodiči CY 6 mm2. | Skříně jsou řešeny jako stavebnice z jednotlivých komponentů o rozměrech výšky 300, 500, 600, 700 a 900 mm, šířky 290, 390 a 550 mm a hloubky 240 a 390 mm. Jednotlivé komponenty jsou z plastické hmoty Prepreg (SMC), schválené EZÚ a Technick | 1 | 36 | 2479 | -
5A Elektroměrové pro přímé měření | 982 | 5034 3.1.31 | 8595208603440 | PER 3/1f/40 3.1.31 vestavná | - | 3D | ks | 21 | 8.4 | 8820 | 10672.2 | 0.0435 | 0 | 0 | výr | 3D | 5A1 | E30 |  | Elektroměrový rozvaděč dva dvousazbové jednofázové elektroměry se společným sazbovým spínačem a s hlavním jističem do 40 A. Rozvaděč je vydrátován silovými vodiči CY 6 mm2. | Skříně jsou řešeny jako stavebnice z jednotlivých komponentů o rozměrech výšky 300, 500, 600, 700 a 900 mm, šířky 290, 390 a 550 mm a hloubky 240 a 390 mm. Jednotlivé komponenty jsou z plastické hmoty Prepreg (SMC), schválené EZÚ a Technick | 1 | 36 | 2474 | -
5A Elektroměrové pro přímé měření | 994 | 5035 3.1.13 | 8595208603457 | PER 3/1f/40+PS 3.1.13 vestavná | SP100/NUP1S (PS) | 3D | ks | 21 | 8.4 | 9732 | 11775.72 | 0.04 | 0 | 0 | výr | 3D | 5A1 | E30 |  | Elektroměrový rozvaděč pro dva dvousazbové jednofázové elektroměry se společným sazbovým spínačem, s hlavním jističem do 40 A a vestavěnou pojistkovou skříní do 100 A s pojistkovým spodkem velikosti 00. Rozvaděč je vydrátován silovými vodič | Skříně jsou řešeny jako stavebnice z jednotlivých komponentů o rozměrech výšky 300, 500, 600, 700 a 900 mm, šířky 290, 390 a 550 mm a hloubky 240 a 390 mm. Jednotlivé komponenty jsou z plastické hmoty Prepreg (SMC), schválené EZÚ a Technick | 1 | 36 | 2489 | -
5A Elektroměrové pro přímé měření | 990 | 5035 3.1.31 | 8595208603464 | PER 3/1f/40+PS 3.1.31 vestavná | SP100/NUP1S (PS) | 3D | ks | 21 | 8.4 | 9732 | 11775.72 | 0.04 | 0 | 0 | výr | 3D | 5A1 | E30 |  | Elektroměrový rozvaděč pro dva dvousazbové jednofázové elektroměry se společným sazbovým spínačem, s hlavním jističem do 40 A a vestavěnou pojistkovou skříní do 100 A s pojistkovým spodkem velikosti 00. Rozvaděč je vydrátován silovými vodič | Skříně jsou řešeny jako stavebnice z jednotlivých komponentů o rozměrech výšky 300, 500, 600, 700 a 900 mm, šířky 290, 390 a 550 mm a hloubky 240 a 390 mm. Jednotlivé komponenty jsou z plastické hmoty Prepreg (SMC), schválené EZÚ a Technick | 1 | 36 | 2484 | -
5A Elektroměrové pro přímé měření | 1402 | 5040 5.1.3 | 8595208603518 | PER 22/3f/40 5.1.3 vestavná | - | 3D | ks | 21 | 8.4 | 7389 | 8940.69 | 0.0455 | 0 | 0 | výr | 3D | 5A1 | E22 |  | Elektroměrový rozvaděč pro dva dvousazbové třífázové elektroměry s hlavními jističi do 40 A a dva sazbové spínače. Rozvaděč je vydrátován silovými vodiči CY 6 mm2. | Skříně jsou řešeny jako stavebnice z jednotlivých komponentů o rozměrech výšky 300, 500, 600, 700 a 900 mm, šířky 290, 390 a 550 mm a hloubky 240 a 390 mm. Jednotlivé komponenty jsou z plastické hmoty Prepreg (SMC), schválené EZÚ a Technick | 1 | 36 | 2389 | 436b201588ea8.jpg
5A Elektroměrové pro přímé měření | 1219 | 5042 5.1.3 | 8595208603525 | PER 22/3f/63 5.1.3 vestavná | - | 3D | ks | 21 | 8.4 | 7417 | 8974.57 | 0.0455 | 0 | 0 | výr | 3D | 5A1 | E22 |  | Elektroměrový rozvaděč pro dva dvousazbové třífázové elektroměry s hlavními jističi do 63 A a dva sazbové spínače. Rozvaděč je vydrátován silovými vodiči CY 10 mm2. | Skříně jsou řešeny jako stavebnice z jednotlivých komponentů o rozměrech výšky 300, 500, 600, 700 a 900 mm, šířky 290, 390 a 550 mm a hloubky 240 a 390 mm. Jednotlivé komponenty jsou z plastické hmoty Prepreg (SMC), schválené EZÚ a Technick | 1 | 36 | 2394 | 436b202bd01b6.jpg
5A Elektroměrové pro přímé měření | 4685 | 5044 5.1.3 | 8595208617409 | PER 22/1f/40 5.1.3 vestavná | - | 3D | ks | 21 | 8.4 | 7361 | 8906.81 | 0.0455 | 0 | 0 | výr | 3D | 5A1 | E22 |  | Elektroměrový rozvaděč pro dva dvousazbové jednofázové elektroměry s hlavními jističi do 40 A a dva sazbové spínače. Rozvaděč je vydrátován silovými vodiči CY 6 mm2. | Skříně jsou řešeny jako stavebnice z jednotlivých komponentů o rozměrech výšky 300, 500, 600, 700 a 900 mm, šířky 290, 390 a 550 mm a hloubky 240 a 390 mm. Jednotlivé komponenty jsou z plastické hmoty Prepreg (SMC), schválené EZÚ a Technick | 1 | 36 | 2404 | - | Skříně jsou řešeny jako stavebnice z jednotlivých komponentů o rozměrech výšky 300, 500, 600, 700 a 900 mm, šířky 290, 390 a 550 mm a hloubky 240 a 390 mm. Jednotlivé komponenty jsou z plastické hmoty Prepreg (SMC), schválené EZÚ a Technick
5B Staveništní | 12223 | 5050 3.1.11 | 8595208623196 | PER - ST 40A 3.1.11 | - | 3D | ks | 21 | 25.21 | 20513 | 24820.73 | 0 | 0 | 0 | výr | 3D | 5B1 |  |  | jako elektroměrový rozvaděč pro použití na stavbách a podobných krátkodobých odběrech, umožňuje odběr ze dvou zásuvek třífázových do 32 A, dvou zásuvek třífázových do 16 A, a dvou zásuvek jednofázových do 16 A | Rozvaděč je řešen jako elektroměrový pro použití na stavbách a podobných krátkodobých odběrech. Umožňuje odběr ze dvou zásuvek třífázových do 32 A, dvou zásuvek třífázových do 16 A, a dvou zásuvek jednofázových do 16 A. | 1 | 36
5C Elektroměrové pro nepřímé měření | 17009 | 5061 3.1.23 | 8595208646232 | PERP 160 3.1.23 vestavná | - | 3D | ks | 21 | 25.21 | 29527 | 35727.67 | 0 | 0 | 0 | výr | 3D | 5C1 |  |  | Elektroměrový rozvaděč pro nepřímé dvousazbové měření odběru elektrické energie do 160 A. Rozvaděč je vybaven hlavním jističem BC 160, měřícími transformátory proudu CLA (včetně kalibrace) a zkušební svorkovnicí. Případné další přístroje lz | Skříně jsou řešeny jako stavebnice z jednotlivých komponentů o rozměrech výšky 300, 500, 600, 700 a 900 mm, šířky 290, 390 a 550 mm a hloubky 240 a 390 mm. Jednotlivé komponenty jsou z plastické hmoty Prepreg (SMC), schválené EZÚ a Technick | 1 | 36 |  | 45dc0385ecee9.jpg
5C Elektroměrové pro nepřímé měření | 21587 | 5061-100-CEZ 3.1.23 | 8595208695155 | PERP 160/100/ČEZ 3.1.23 vestavná | - | 3D | ks | 21 | 25.21 | 31096 | 37626.16 | 0 | 0 | 0 | výr | 3D | 5C1 |  |  | Elektroměrový rozvaděč pro jedno dvousazbové, nebo jednosazbové nepřímé měření do 160 A. | Elektroměrový rozvaděč vhodný pro měření odběru provozoven, průmyslových objektů, rekreačních zařízení a výroben elektrické energie. Skříně 3D jsou certifikovány EZÚ Praha. Jednotlivé skříně lze kombinovat i s jinými skříněmi systému 3D | 1 | 36 |  | 5061-100-CEZ-3.1.23_L.JPG | a lze je osazovat do plastových pilířů. Kombinaci však doporučujeme konzultovat s výrobcem. Řešení skříní je vhodné pro osazení do pilířů, nebo do fasád, kde tato sestava nenaruší vzhled, jako několik skříní různých rozměrů. Hlavní jisti | č a měřící transformátory proudu jsou vždy součástí rozvaděče. Zapojení elektroměrových rozvaděčů je provedeno, není-li v objednávce specifikováno jinak, dle jednotlivých schémat v katalogu.
5C Elektroměrové pro nepřímé měření | 21910 | 5061-100-EON 3.1.23 | 8595208697401 | PERP 160/100/EON 3.1.23 vestavná | - | 3D | ks | 21 | 25.21 | 31096 | 37626.16 | 0 | 0 | 0 | výr | 3D | 5C1 |  |  | Elektroměrový rozvaděč pro jedno dvousazbové, nebo jednosazbové nepřímé měření do 160 A. | Elektroměrový rozvaděč vhodný pro měření odběru provozoven, průmyslových objektů, rekreačních zařízení a výroben elektrické energie. Skříně 3D jsou certifikovány EZÚ Praha. Jednotlivé skříně lze kombinovat i s jinými skříněmi systému 3D | 1 | 36 |  | 5061-100-CEZ-3.1.23_L.JPG | a lze je osazovat do plastových pilířů. Kombinaci však doporučujeme konzultovat s výrobcem. Řešení skříní je vhodné pro osazení do pilířů, nebo do fasád, kde tato sestava nenaruší vzhled, jako několik skříní různých rozměrů. Hlavní jisti | č a měřící transformátory proudu jsou vždy součástí rozvaděče. Zapojení elektroměrových rozvaděčů je provedeno, není-li v objednávce specifikováno jinak, dle jednotlivých schémat v katalogu.
5C Elektroměrové pro nepřímé měření | 21756 | 5061-125-CEZ 3.1.23 | 8595208696534 | PERP 160/125/ČEZ 3.1.23 vestavná | - | 3D | ks | 21 | 25.21 | 33040 | 39978.4 | 0 | 0 | 0 | výr | 3D | 5C1 |  |  | Elektroměrový rozvaděč pro jedno dvousazbové, nebo jednosazbové nepřímé měření do 160 A. | Elektroměrový rozvaděč vhodný pro měření odběru provozoven, průmyslových objektů, rekreačních zařízení a výroben elektrické energie. Skříně 3D jsou certifikovány EZÚ Praha. Jednotlivé skříně lze kombinovat i s jinými skříněmi systému 3D | 1 | 36 |  | 5061-100-CEZ-3.1.23_L.JPG | a lze je osazovat do plastových pilířů. Kombinaci však doporučujeme konzultovat s výrobcem. Řešení skříní je vhodné pro osazení do pilířů, nebo do fasád, kde tato sestava nenaruší vzhled, jako několik skříní různých rozměrů. Hlavní jisti | č a měřící transformátory proudu jsou vždy součástí rozvaděče. Zapojení elektroměrových rozvaděčů je provedeno, není-li v objednávce specifikováno jinak, dle jednotlivých schémat v katalogu.
5C Elektroměrové pro nepřímé měření | 22634 | 5061-125-EON 3.1.23 | 8595208699566 | PERP 160/125/EON 3.1.23 vestavná | - | 3D | ks | 21 | 25.21 | 33040 | 39978.4 | 0 | 0 | 0 | výr | 3D | 5C1 |  |  | Elektroměrový rozvaděč pro jedno dvousazbové, nebo jednosazbové nepřímé měření do 160 A. | Elektroměrový rozvaděč vhodný pro měření odběru provozoven, průmyslových objektů, rekreačních zařízení a výroben elektrické energie. Skříně 3D jsou certifikovány EZÚ Praha. Jednotlivé skříně lze kombinovat i s jinými skříněmi systému 3D | 1 | 36 |  | 5061-100-CEZ-3.1.23_L.JPG | a lze je osazovat do plastových pilířů. Kombinaci však doporučujeme konzultovat s výrobcem. Řešení skříní je vhodné pro osazení do pilířů, nebo do fasád, kde tato sestava nenaruší vzhled, jako několik skříní různých rozměrů. Hlavní jisti | č a měřící transformátory proudu jsou vždy součástí rozvaděče. Zapojení elektroměrových rozvaděčů je provedeno, není-li v objednávce specifikováno jinak, dle jednotlivých schémat v katalogu.
| 22804 | 5061-125-PRE 4.1.23 | 8595208701740 | PERP 160/125/PRE 4.1.23 vestavná |  | 3D | ks | 21 | 25.21 | 38077 | 46073.17 | 0 | 0 | 0 | IDEN1: výr; IDEN2: 3D; IDEN3: 5C1 | 0 | 0
5C Elektroměrové pro nepřímé měření | 21557 | 5061-160-CEZ 3.1.23 | 8595208695162 | PERP 160/160/ČEZ 3.1.23 vestavná | - | 3D | ks | 21 | 25.21 | 34320 | 41527.2 | 0 | 0 | 0 | výr | 3D | 5C1 |  |  | Elektroměrový rozvaděč pro jedno dvousazbové, nebo jednosazbové nepřímé měření do 160 A. | Elektroměrový rozvaděč vhodný pro měření odběru provozoven, průmyslových objektů, rekreačních zařízení a výroben elektrické energie. Skříně 3D jsou certifikovány EZÚ Praha. Jednotlivé skříně lze kombinovat i s jinými skříněmi systému 3D | 1 | 36 |  | 5061-100-CEZ-3.1.23_L.JPG | a lze je osazovat do plastových pilířů. Kombinaci však doporučujeme konzultovat s výrobcem. Řešení skříní je vhodné pro osazení do pilířů, nebo do fasád, kde tato sestava nenaruší vzhled, jako několik skříní různých rozměrů. Hlavní jisti | č a měřící transformátory proudu jsou vždy součástí rozvaděče. Zapojení elektroměrových rozvaděčů je provedeno, není-li v objednávce specifikováno jinak, dle jednotlivých schémat v katalogu.
5C Elektroměrové pro nepřímé měření | 22738 | 5061-160-EON 3.1.23 | 8595208701757 | PERP 160/160/EON 3.1.23 vestavná | - | 3D | ks | 21 | 25.21 | 34320 | 41527.2 | 0 | 0 | 0 | výr | 3D | 5C1 |  |  | Elektroměrový rozvaděč pro jedno dvousazbové, nebo jednosazbové nepřímé měření do 160 A. | Elektroměrový rozvaděč vhodný pro měření odběru provozoven, průmyslových objektů, rekreačních zařízení a výroben elektrické energie. Skříně 3D jsou certifikovány EZÚ Praha. Jednotlivé skříně lze kombinovat i s jinými skříněmi systému 3D | 1 | 36 |  | 5061-100-CEZ-3.1.23_L.JPG | a lze je osazovat do plastových pilířů. Kombinaci však doporučujeme konzultovat s výrobcem. Řešení skříní je vhodné pro osazení do pilířů, nebo do fasád, kde tato sestava nenaruší vzhled, jako několik skříní různých rozměrů. Hlavní jisti | č a měřící transformátory proudu jsou vždy součástí rozvaděče. Zapojení elektroměrových rozvaděčů je provedeno, není-li v objednávce specifikováno jinak, dle jednotlivých schémat v katalogu.
| 25188 | 5061-160-PRE 4.1.23 | 8595208701764 | PERP 160/160/PRE 4.1.23 vestavná |  | 3D | ks | 21 | 25.21 | 38632 | 46744.72 | 0 | 0 | 0 | IDEN1: výr; IDEN2: 3D; IDEN3: 5C1 | 0 | 0
| 24540 | 5063-160-CEZ 3.1.33 | 8595208701771 | PERP 250/160/ČEZ 3.1.33 vestavná |  | 3D | ks | 21 | 25.21 | 41226 | 49883.46 | 0 | 0 | 0 | IDEN1: výr; IDEN2: 3D; IDEN3: 5C2; POPIS1: Elektroměrový rozvaděč pro jedno dvousazbové nebo jednosazbové nepřímé měření do 250 A. | 0 | 0
| 24542 | 5063-160-EON 3.1.33 | 8595208701788 | PERP 250/160/EON 3.1.33 vestavná |  | 3D | ks | 21 | 25.21 | 41197 | 49848.37 | 0 | 0 | 0 | IDEN1: výr; IDEN2: 3D; IDEN3: 5C2; POPIS1: Elektroměrový rozvaděč pro jedno dvousazbové nebo jednosazbové nepřímé měření do 250 A. | 0 | 0
| 24543 | 5063-200-CEZ 3.1.33 | 8595208701795 | PERP 250/200/ČEZ 3.1.33 vestavná |  | 3D | ks | 21 | 25.21 | 43397 | 52510.37 | 0 | 0 | 0 | IDEN1: výr; IDEN2: 3D; IDEN3: 5C2; POPIS1: Elektroměrový rozvaděč pro jedno dvousazbové nebo jednosazbové nepřímé měření do 250 A. | 0 | 0
| 24544 | 5063-200-EON 3.1.33 | 8595208701801 | PERP 250/200/EON 3.1.33 vestavná |  | 3D | ks | 21 | 25.21 | 43156 | 52218.76 | 0 | 0 | 0 | IDEN1: výr; IDEN2: 3D; IDEN3: 5C2; POPIS1: Elektroměrový rozvaděč pro jedno dvousazbové nebo jednosazbové nepřímé měření do 250 A. | 0 | 0
| 24545 | 5063-250-CEZ 3.1.33 | 8595208701818 | PERP 250/250/ČEZ 3.1.33 vestavná |  | 3D | ks | 21 | 25.21 | 43649 | 52815.29 | 0 | 0 | 0 | IDEN1: výr; IDEN2: 3D; IDEN3: 5C2; POPIS1: Elektroměrový rozvaděč pro jedno dvousazbové nebo jednosazbové nepřímé měření do 250 A. | 0 | 0
| 24546 | 5063-250-EON 3.1.33 | 8595208701825 | PERP 250/250/EON 3.1.33 vestavná |  | 3D | ks | 21 | 25.21 | 43280 | 52368.8 | 0 | 0 | 0 | IDEN1: výr; IDEN2: 3D; IDEN3: 5C2; POPIS1: Elektroměrový rozvaděč pro jedno dvousazbové nebo jednosazbové nepřímé měření do 250 A. | 0 | 0
5A Elektroměrové pro přímé měření | 1374 | 5080 3.1.1 | 8595208603662 | PER 1/3f/80 3.1.1 vestavná | - | 3D | ks | 21 | 8.4 | 4242 | 5132.82 | 0.1 | 0 | 0 | výr | 3D | 5A1 | E10 |  | Elektroměrový rozvaděč pro jeden jednosazbový třífázový elektroměr s hlavním jističem do 80 A. Rozvaděč je vydrátován silovými vodiči CY 16 mm2. | Skříně jsou řešeny jako stavebnice z jednotlivých komponentů o rozměrech výšky 300, 500, 600, 700 a 900 mm, šířky 290, 390 a 550 mm a hloubky 240 a 390 mm. Jednotlivé komponenty jsou z plastické hmoty Prepreg (SMC), schválené EZÚ a Technick | 1 | 36 | 2259 | 44e05bb6163de.jpg
5A Elektroměrové pro přímé měření | 21715 | 5080 3.1.2 | 8595208695179 | PER 1/3f/80 3.1.2 vestavná | - | 3D | ks | 21 | 8.4 | 4242 | 5132.82 | 0.0833 | 0 | 0 | výr | 3D | 5A1 | E10 |  | Elektroměrový rozvaděč pro jeden jednosazbový třífázový elektroměr s hlavním jističem do 80 A. Rozvaděč je vydrátován silovými vodiči CY 16 mm2. | Skříně jsou řešeny jako stavebnice z jednotlivých komponentů o rozměrech výšky 300, 500, 600, 700 a 900 mm, šířky 290, 390 a 550 mm a hloubky 240 a 390 mm. Jednotlivé komponenty jsou z plastické hmoty Prepreg (SMC), schválené EZÚ a Technick | 1 | 36 | 2259 | 5010-3.1.2_L.JPG
5A Elektroměrové pro přímé měření | 24591 | 5080 4.1.1 | 8595208701849 | PER 1/3f/80 4.1.1 vestavná | - | 3D | ks | 21 | 8.4 | 4656 | 5633.76 | 0.0833 | 0 | 0 | výr | 3D | 5A1 | E10 |  | Elektroměrový rozvaděč pro jeden jednosazbový třífázový elektroměr s hlavním jističem do 80 A. Rozvaděč je vydrátován silovými vodiči CY 16 mm2. | Skříně jsou řešeny jako stavebnice z jednotlivých komponentů o rozměrech výšky 300, 500, 600, 700 a 900 mm, šířky 290, 390 a 550 mm a hloubky 240 a 390 mm. Jednotlivé komponenty jsou z plastické hmoty Prepreg (SMC), schválené EZÚ a Technick | 1 | 36
5A Elektroměrové pro přímé měření | 4687 | 5081 4.1.1 | 8595208617430 | PER 1/3f/80+PS 4.1.1 vestavná | SP100/NUP1S (PS) | 3D | ks | 21 | 8.4 | 5393 | 6525.53 | 0.0769 | 0 | 0 | výr | 3D | 5A1 | E10 |  | Elektroměrový rozvaděč pro jeden jednosazbový třífázový elektroměr s hlavním jističem do 80 A a vestavěnou pojistkovou skříní do 100 A s pojistkovým spodkem velikosti 00. Rozvaděč je vydrátován silovými vodiči CY 16 mm2. | Skříně jsou řešeny jako stavebnice z jednotlivých komponentů o rozměrech výšky 300, 500, 600, 700 a 900 mm, šířky 290, 390 a 550 mm a hloubky 240 a 390 mm. Jednotlivé komponenty jsou z plastické hmoty Prepreg (SMC), schválené EZÚ a Technick | 1 | 36 | 2264 | 44e05a38c78fd.jpg | Skříně jsou řešeny jako stavebnice z jednotlivých komponentů o rozměrech výšky 300, 500, 600, 700 a 900 mm, šířky 290, 390 a 550 mm a hloubky 240 a 390 mm. Jednotlivé komponenty jsou z plastické hmoty Prepreg (SMC), schválené EZÚ a Technick
5A Elektroměrové pro přímé měření | 1663 | 5082 3.1.3 | 8595208614163 | PER 11/3f/80 3.1.3 vestavná | - | 3D | ks | 21 | 8.4 | 6419 | 7766.99 | 0.0645 | 0 | 0 | výr | 3D | 5A1 | E11 |  | Elektroměrový rozvaděč pro dva jednosazbové třífázové elektroměry s hlavním jističem do 80 A. Rozvaděč je vydrátován silovými vodiči CY 16 mm2. | Skříně jsou řešeny jako stavebnice z jednotlivých komponentů o rozměrech výšky 300, 500, 600, 700 a 900 mm, šířky 290, 390 a 550 mm a hloubky 240 a 390 mm. Jednotlivé komponenty jsou z plastické hmoty Prepreg (SMC), schválené EZÚ a Technick | 1 | 36 | 2299 | -
5A Elektroměrové pro přímé měření | 1265 | 5083 3.1.3 | 8595208603679 | PER 2/3f/80 3.1.3 vestavná | - | 3D | ks | 21 | 8.4 | 5674 | 6865.54 | 0.0667 | 0 | 0 | výr | 3D | 5A1 | E20 |  | Elektroměrový rozvaděč pro jeden dvousazbový třífázový elektroměr s hlavním jističem do 80 A. Rozvaděč je vydrátován silovými vodiči CY 16 mm2. | Skříně jsou řešeny jako stavebnice z jednotlivých komponentů o rozměrech výšky 300, 500, 600, 700 a 900 mm, šířky 290, 390 a 550 mm a hloubky 240 a 390 mm. Jednotlivé komponenty jsou z plastické hmoty Prepreg (SMC), schválené EZÚ a Technick | 1 | 36 | 2344 | PER 2-3F-XX 3_1_3 VESTAVNA.JPG
5A Elektroměrové pro přímé měření | 2082 | 5083 5.1.1 | 8595208611995 | PER 2/3f/80 5.1.1 vestavná | - | 3D | ks | 21 | 8.4 | 5759 | 6968.39 | 0.0714 | 0 | 0 | výr | 3D | 5A1 | E20 |  | Elektroměrový rozvaděč pro jeden dvousazbový třífázový elektroměr s hlavním jističem do 80 A. Rozvaděč je vydrátován silovými vodiči CY 16 mm2. Zúžené provedení elektroměrové skříně s uspořádáním HDO nad elektroměrem. | Skříně jsou řešeny jako stavebnice z jednotlivých komponentů o rozměrech výšky 300, 500, 600, 700 a 900 mm, šířky 290, 390 a 550 mm a hloubky 240 a 390 mm. Jednotlivé komponenty jsou z plastické hmoty Prepreg (SMC), schválené EZÚ a Technick | 1 | 36 | 2349 | PER 2-3F-XX 5_1_1 VESTAVNA.JPG
5A Elektroměrové pro přímé měření | 1638 | 5084 3.1.3 | 8595208609053 | PER 2/3f/80+PS 3.1.3 vestavná | SP100/NUP1S (PS) | 3D | ks | 21 | 25.21 | 6236 | 7545.56 | 0.0392 | 0 | 0 | výr | 3D | 5A1 | E20 |  | Elektroměrový rozvaděč pro jeden dvousazbový třífázový elektroměr s hlavním jističem do 80 A a vestavěnou pojistkovou skříní do 100 A s pojistkovým spodkem velikosti 00. Rozvaděč je vydrátován silovými vodiči CY 16 mm2. | Skříně jsou řešeny jako stavebnice z jednotlivých komponentů o rozměrech výšky 300, 500, 600, 700 a 900 mm, šířky 290, 390 a 550 mm a hloubky 240 a 390 mm. Jednotlivé komponenty jsou z plastické hmoty Prepreg (SMC), schválené EZÚ a Technick | 1 | 36 | 2354 | -
5A Elektroměrové pro přímé měření | 1255 | 5085 5.1.3 | 8595208603686 | PER 22/3f/80 5.1.3 vestavná | - | 3D | ks | 21 | 8.4 | 7557 | 9143.97 | 0.0455 | 0 | 0 | výr | 3D | 5A1 | E22 |  | Elektroměrový rozvaděč pro dva dvousazbové třífázové elektroměry s hlavními jističi do 80 A a dva sazbové spínače. Rozvaděč je vydrátován silovými vodiči CY 16 mm2. | Skříně jsou řešeny jako stavebnice z jednotlivých komponentů o rozměrech výšky 300, 500, 600, 700 a 900 mm, šířky 290, 390 a 550 mm a hloubky 240 a 390 mm. Jednotlivé komponenty jsou z plastické hmoty Prepreg (SMC), schválené EZÚ a Technick | 1 | 36 | 2399 | 436b204b8679c.jpg
5A Elektroměrové pro přímé měření | 4688 | 5086 3.1.13 | 8595208617447 | PER 3/3f/80 3.1.13 vestavná | - | 3D | ks | 21 | 8.4 | 9016 | 10909.36 | 0.0426 | 0 | 0 | výr | 3D | 5A1 | E30 |  | Elektroměrový rozvaděč dva dvousazbové třífázové elektroměry se společným sazbovým spínačem a s hlavním jističem do 80 A. Rozvaděč je vydrátován silovými vodiči CY 16 mm2. | Skříně jsou řešeny jako stavebnice z jednotlivých komponentů o rozměrech výšky 300, 500, 600, 700 a 900 mm, šířky 290, 390 a 550 mm a hloubky 240 a 390 mm. Jednotlivé komponenty jsou z plastické hmoty Prepreg (SMC), schválené EZÚ a Technick | 1 | 36 | 2459 | 44e054ac83f8f.jpg | Skříně jsou řešeny jako stavebnice z jednotlivých komponentů o rozměrech výšky 300, 500, 600, 700 a 900 mm, šířky 290, 390 a 550 mm a hloubky 240 a 390 mm. Jednotlivé komponenty jsou z plastické hmoty Prepreg (SMC), schválené EZÚ a Technick
5A Elektroměrové pro přímé měření | 1332 | 5086 3.1.31 | 8595208603693 | PER 3/3f/80 3.1.31 vestavná | - | 3D | ks | 21 | 8.4 | 9016 | 10909.36 | 0.0426 | 0 | 0 | výr | 3D | 5A1 | E30 |  | Elektroměrový rozvaděč dva dvousazbové třífázové elektroměry se společným sazbovým spínačem a s hlavním jističem do 80 A. Rozvaděč je vydrátován silovými vodiči CY 16 mm2. | Skříně jsou řešeny jako stavebnice z jednotlivých komponentů o rozměrech výšky 300, 500, 600, 700 a 900 mm, šířky 290, 390 a 550 mm a hloubky 240 a 390 mm. Jednotlivé komponenty jsou z plastické hmoty Prepreg (SMC), schválené EZÚ a Technick | 1 | 36 | 2454 | -
5A Elektroměrové pro přímé měření | 4689 | 5087 3.1.13 | 8595208617454 | PER 3/3f/80+PS 3.1.13 vestavná | SP100/NUP1S (PS) | 3D | ks | 21 | 25.21 | 10561 | 12778.81 | 0.0392 | 0 | 0 | výr | 3D | 5A1 | E30 |  | Elektroměrový rozvaděč pro dva dvousazbové třífázové elektroměry se společným sazbovým spínačem, s hlavním jističem do 80 A a vestavěnou pojistkovou skříní do 100 A s pojistkovým spodkem velikosti 00. Rozvaděč je vydrátován silovými vodiči | Skříně jsou řešeny jako stavebnice z jednotlivých komponentů o rozměrech výšky 300, 500, 600, 700 a 900 mm, šířky 290, 390 a 550 mm a hloubky 240 a 390 mm. Jednotlivé komponenty jsou z plastické hmoty Prepreg (SMC), schválené EZÚ a Technick | 1 | 36 | 2469 | 436b2299f1e5b.jpg | Skříně jsou řešeny jako stavebnice z jednotlivých komponentů o rozměrech výšky 300, 500, 600, 700 a 900 mm, šířky 290, 390 a 550 mm a hloubky 240 a 390 mm. Jednotlivé komponenty jsou z plastické hmoty Prepreg (SMC), schválené EZÚ a Technick
5A Elektroměrové pro přímé měření | 4690 | 5087 3.1.31 | 8595208617461 | PER 3/3f/80+PS 3.1.31 vestavná | SP100/NUP1S (PS) | 3D | ks | 21 | 25.21 | 10561 | 12778.81 | 0.0392 | 0 | 0 | výr | 3D | 5A1 | E30 |  | Elektroměrový rozvaděč pro dva dvousazbové třífázové elektroměry se společným sazbovým spínačem, s hlavním jističem do 80 A a vestavěnou pojistkovou skříní do 100 A s pojistkovým spodkem velikosti 00. Rozvaděč je vydrátován silovými vodiči | Skříně jsou řešeny jako stavebnice z jednotlivých komponentů o rozměrech výšky 300, 500, 600, 700 a 900 mm, šířky 290, 390 a 550 mm a hloubky 240 a 390 mm. Jednotlivé komponenty jsou z plastické hmoty Prepreg (SMC), schválené EZÚ a Technick | 1 | 36 | 2464 | - | Skříně jsou řešeny jako stavebnice z jednotlivých komponentů o rozměrech výšky 300, 500, 600, 700 a 900 mm, šířky 290, 390 a 550 mm a hloubky 240 a 390 mm. Jednotlivé komponenty jsou z plastické hmoty Prepreg (SMC), schválené EZÚ a Technick
5A Elektroměrové pro přímé měření | 2561 | 5090 3.1.2 | 8595208613753 | PER PRE/3f/63 3.1.2 vestavná | - | 3D | ks | 21 | 8.4 | 4143 | 5013.03 | 0.0909 | 0 | 0 | výr | 3D | 5A1 |  |  | Elektroměrový rozvaděč pro jeden třífázový jednosazbový i dvousazbový elektroměr s hlavním jističem do 63 A. Rozvaděč je vydrátován silovými vodiči CY 10 mm2. | Skříně jsou řešeny jako stavebnice z jednotlivých komponentů o rozměrech výšky 300, 500, 600, 700 a 900 mm, šířky 290, 390 a 550 mm a hloubky 240 a 390 mm. Jednotlivé komponenty jsou z plastické hmoty Prepreg (SMC), schválené EZÚ a Technick | 1 | 36 | 3063 | -
5A Elektroměrové pro přímé měření | 4691 | 5091 3.1.2 | 8595208619496 | PER PRE/1f/25 3.1.2 vestavná | - | 3D | ks | 21 | 8.4 | 4115 | 4979.15 | 0.0909 | 0 | 0 | výr | 3D | 5A1 |  |  | Elektroměrový rozvaděč pro jeden jednofázový jednosazbový i dvousazbový elektroměr s hlavním jističem do 25 A. Rozvaděč je vydrátován silovými vodiči CY 10 mm2. | Skříně jsou řešeny jako stavebnice z jednotlivých komponentů o rozměrech výšky 300, 500, 600, 700 a 900 mm, šířky 290, 390 a 550 mm a hloubky 240 a 390 mm. Jednotlivé komponenty jsou z plastické hmoty Prepreg (SMC), schválené EZÚ a Technick | 1 | 36 | 3068 | -
5A Elektroměrové pro přímé měření | 906 | 5100 3.1.3 | 8595208603709 | PER 11/3f/40 3.1.3 na stožár | - | 3D | ks | 21 | 8.4 | 6391 | 7733.11 | 0.0667 | 0 | 0 | výr | 3D | 5A1 | E11 |  | Elektroměrový rozvaděč pro dva jednosazbové třífázové elektroměry s hlavním jističem do 40 A. Rozvaděč je vydrátován silovými vodiči CY 6 mm2. | Skříně jsou řešeny jako stavebnice z jednotlivých komponentů o rozměrech výšky 300, 500, 600, 700 a 900 mm, šířky 290, 390 a 550 mm a hloubky 240 a 390 mm. Jednotlivé komponenty jsou z plastické hmoty Prepreg (SMC), schválené EZÚ a Technick | 1 | 36 | 2290 | -
5A Elektroměrové pro přímé měření | 909 | 5102 3.1.3 | 8595208603716 | PER 11/3f/63 3.1.3 na stožár | - | 3D | ks | 21 | 8.4 | 6419 | 7766.99 | 0.0667 | 0 | 0 | výr | 3D | 5A1 | E11 |  | Elektroměrový rozvaděč pro dva jednosazbové třífázové elektroměry s hlavním jističem do 63 A. Rozvaděč je vydrátován silovými vodiči CY 10 mm2. | Skříně jsou řešeny jako stavebnice z jednotlivých komponentů o rozměrech výšky 300, 500, 600, 700 a 900 mm, šířky 290, 390 a 550 mm a hloubky 240 a 390 mm. Jednotlivé komponenty jsou z plastické hmoty Prepreg (SMC), schválené EZÚ a Technick | 1 | 36 | 2295 | -
5A Elektroměrové pro přímé měření | 913 | 5104 3.1.3 | 8595208603723 | PER 11/1f/40 3.1.3 na stožár | - | 3D | ks | 21 | 8.4 | 6363 | 7699.23 | 0.069 | 0 | 0 | výr | 3D | 5A1 | E11 |  | Elektroměrový rozvaděč pro dva jednosazbové jednofázové elektroměry s hlavním jističem do 40 A. Rozvaděč je vydrátován silovými vodiči CY 6 mm2. | Skříně jsou řešeny jako stavebnice z jednotlivých komponentů o rozměrech výšky 300, 500, 600, 700 a 900 mm, šířky 290, 390 a 550 mm a hloubky 240 a 390 mm. Jednotlivé komponenty jsou z plastické hmoty Prepreg (SMC), schválené EZÚ a Technick | 1 | 36 | 2305 | -
5A Elektroměrové pro přímé měření | 874 | 5110 3.1.1 | 8595208603747 | PER 1/3f/40 3.1.1 na stožár | - | 3D | ks | 21 | 8.4 | 4494 | 5437.74 | 0.0939 | 0 | 0 | výr | 3D | 5A1 | E10 |  | Elektroměrový rozvaděč pro jeden jednosazbový třífázový elektroměr s hlavním jističem do 40 A. Rozvaděč je vydrátován silovými vodiči CY 6 mm2. | Skříně jsou řešeny jako stavebnice z jednotlivých komponentů o rozměrech výšky 300, 500, 600, 700 a 900 mm, šířky 290, 390 a 550 mm a hloubky 240 a 390 mm. Jednotlivé komponenty jsou z plastické hmoty Prepreg (SMC), schválené EZÚ a Technick | 1 | 36 | 2240 | -
5A Elektroměrové pro přímé měření | 24537 | 5110 3.1.2 | 8595208701863 | PER 1/3f/40 3.1.2 na stožár | - | 3D | ks | 21 | 8.4 | 0 | 0 | 0.0833 | 0 | 0 | výr | 3D | 5A1 | E10 |  | Elektroměrový rozvaděč pro jeden jednosazbový třífázový elektroměr s hlavním jističem do 40 A. Rozvaděč je vydrátován silovými vodiči CY 6 mm2. | Skříně jsou řešeny jako stavebnice z jednotlivých komponentů o rozměrech výšky 300, 500, 600, 700 a 900 mm, šířky 290, 390 a 550 mm a hloubky 240 a 390 mm. Jednotlivé komponenty jsou z plastické hmoty Prepreg (SMC), schválené EZÚ a Technick | 1 | 36 | 2240 | -
5A Elektroměrové pro přímé měření | 878 | 5111 4.1.1 | 8595208603754 | PER 1/3f/40+PS 4.1.1 na stožár | SP100/NUP1S (PS) | 3D | ks | 21 | 8.4 | 5604 | 6780.84 | 0.0741 | 0 | 0 | výr | 3D | 5A1 | E10 |  | Elektroměrový rozvaděč pro jeden jednosazbový třífázový elektroměr s hlavním jističem do 40 A a vestavěnou pojistkovou skříní do 100 A s pojistkovým spodkem velikosti 00. Rozvaděč je vydrátován silovými vodiči CY 6 mm2. | Skříně jsou řešeny jako stavebnice z jednotlivých komponentů o rozměrech výšky 300, 500, 600, 700 a 900 mm, šířky 290, 390 a 550 mm a hloubky 240 a 390 mm. Jednotlivé komponenty jsou z plastické hmoty Prepreg (SMC), schválené EZÚ a Technick | 1 | 36 | 2245 | -
5A Elektroměrové pro přímé měření | 882 | 5112 3.1.1 | 8595208603761 | PER 1/3f/63 3.1.1 na stožár | - | 3D | ks | 21 | 8.4 | 4494 | 5437.74 | 0.0926 | 0 | 0 | výr | 3D | 5A1 | E10 |  | Elektroměrový rozvaděč pro jeden jednosazbový třífázový elektroměr s hlavním jističem do 63 A. Rozvaděč je vydrátován silovými vodiči CY 10 mm2. | Skříně jsou řešeny jako stavebnice z jednotlivých komponentů o rozměrech výšky 300, 500, 600, 700 a 900 mm, šířky 290, 390 a 550 mm a hloubky 240 a 390 mm. Jednotlivé komponenty jsou z plastické hmoty Prepreg (SMC), schválené EZÚ a Technick | 1 | 36 | 2250 | -
5A Elektroměrové pro přímé měření | 886 | 5113 4.1.1 | 8595208603778 | PER 1/3f/63+PS 4.1.1 na stožár | SP100/NUP1S (PS) | 3D | ks | 21 | 8.4 | 5632 | 6814.72 | 0.0741 | 0 | 0 | výr | 3D | 5A1 | E10 |  | Elektroměrový rozvaděč pro jeden jednosazbový třífázový elektroměr s hlavním jističem do 63 A a vestavěnou pojistkovou skříní do 100 A s pojistkovým spodkem velikosti 00. Rozvaděč je vydrátován silovými vodiči CY 10 mm2. | Skříně jsou řešeny jako stavebnice z jednotlivých komponentů o rozměrech výšky 300, 500, 600, 700 a 900 mm, šířky 290, 390 a 550 mm a hloubky 240 a 390 mm. Jednotlivé komponenty jsou z plastické hmoty Prepreg (SMC), schválené EZÚ a Technick | 1 | 36 | 2255 | -
5A Elektroměrové pro přímé měření | 890 | 5114 3.1.1 | 8595208603785 | PER 1/1f/40 3.1.1 na stožár | - | 3D | ks | 21 | 8.4 | 4466 | 5403.86 | 0.0952 | 0 | 0 | výr | 3D | 5A1 | E10 |  | Elektroměrový rozvaděč pro jeden jednosazbový jednofázový elektroměr s hlavním jističem do 40 A. Rozvaděč je vydrátován silovými vodiči CY 6 mm2. | Skříně jsou řešeny jako stavebnice z jednotlivých komponentů o rozměrech výšky 300, 500, 600, 700 a 900 mm, šířky 290, 390 a 550 mm a hloubky 240 a 390 mm. Jednotlivé komponenty jsou z plastické hmoty Prepreg (SMC), schválené EZÚ a Technick | 1 | 36 | 2270 | -
5A Elektroměrové pro přímé měření | 25193 | 5114 4.1.1 | 8595208701887 | PER 1/1f/40 4.1.1 na stožár | - | 3D | ks | 21 | 8.4 | 4615 | 5584.15 | 0.0952 | 0 | 0 | výr | 3D | 5A1 | E10 |  | Elektroměrový rozvaděč pro jeden jednosazbový jednofázový elektroměr s hlavním jističem do 40 A. Rozvaděč je vydrátován silovými vodiči CY 6 mm2. | Skříně jsou řešeny jako stavebnice z jednotlivých komponentů o rozměrech výšky 300, 500, 600, 700 a 900 mm, šířky 290, 390 a 550 mm a hloubky 240 a 390 mm. Jednotlivé komponenty jsou z plastické hmoty Prepreg (SMC), schválené EZÚ a Technick | 1 | 36 | 2270 | -
5A Elektroměrové pro přímé měření | 894 | 5115 4.1.1 | 8595208603792 | PER 1/1f/40+PS 4.1.1 na stožár | SP100/NUP1S (PS) | 3D | ks | 21 | 8.4 | 5604 | 6780.84 | 0.0741 | 0 | 0 | výr | 3D | 5A1 | E10 |  | Elektroměrový rozvaděč pro jeden jednosazbový jednofázový elektroměr s hlavním jističem do 40 A a vestavěnou pojistkovou skříní do 100 A s pojistkovým spodkem velikosti 00. Rozvaděč je vydrátován silovými vodiči CY 6 mm2. | Skříně jsou řešeny jako stavebnice z jednotlivých komponentů o rozměrech výšky 300, 500, 600, 700 a 900 mm, šířky 290, 390 a 550 mm a hloubky 240 a 390 mm. Jednotlivé komponenty jsou z plastické hmoty Prepreg (SMC), schválené EZÚ a Technick | 1 | 36 | 2275 | -
5A Elektroměrové pro přímé měření | 921 | 5120 3.1.3 | 8595208603822 | PER 2/3f/40 3.1.3 na stožár | - | 3D | ks | 21 | 8.4 | 5899 | 7137.79 | 0.0625 | 0 | 0 | výr | 3D | 5A1 | E20 |  | Elektroměrový rozvaděč pro jeden dvousazbový třífázový elektroměr s hlavním jističem do 40 A. Rozvaděč je vydrátován silovými vodiči CY 6 mm2. | Skříně jsou řešeny jako stavebnice z jednotlivých komponentů o rozměrech výšky 300, 500, 600, 700 a 900 mm, šířky 290, 390 a 550 mm a hloubky 240 a 390 mm. Jednotlivé komponenty jsou z plastické hmoty Prepreg (SMC), schválené EZÚ a Technick | 1 | 36 | 2315 | -
5A Elektroměrové pro přímé měření | 4693 | 5120 5.1.1 | 8595208617485 | PER 2/3f/40 5.1.1 na stožár | - | 3D | ks | 21 | 8.4 | 5928 | 7172.88 | 0.0667 | 0 | 0 | výr | 3D | 5A1 | E20 |  | Elektroměrový rozvaděč pro jeden dvousazbový třífázový elektroměr s hlavním jističem do 40 A. Rozvaděč je vydrátován silovými vodiči CY 6 mm2. Zúžené provedení elektroměrové skříně s uspořádáním HDO nad elektroměrem. | Skříně jsou řešeny jako stavebnice z jednotlivých komponentů o rozměrech výšky 300, 500, 600, 700 a 900 mm, šířky 290, 390 a 550 mm a hloubky 240 a 390 mm. Jednotlivé komponenty jsou z plastické hmoty Prepreg (SMC), schválené EZÚ a Technick | 1 | 36 | 2320 | - | Skříně jsou řešeny jako stavebnice z jednotlivých komponentů o rozměrech výšky 300, 500, 600, 700 a 900 mm, šířky 290, 390 a 550 mm a hloubky 240 a 390 mm. Jednotlivé komponenty jsou z plastické hmoty Prepreg (SMC), schválené EZÚ a Technick
5A Elektroměrové pro přímé měření | 924 | 5121 3.1.3 | 8595208603846 | PER 2/3f/40+PS 3.1.3 na stožár | SP100/NUP1S (PS) | 3D | ks | 21 | 8.4 | 6433 | 7783.93 | 0.0588 | 0 | 0 | výr | 3D | 5A1 | E20 |  | Elektroměrový rozvaděč pro jeden dvousazbový třífázový elektroměr s hlavním jističem do 40 A a vestavěnou pojistkovou skříní do 100 A s pojistkovým spodkem velikosti 00. Rozvaděč je vydrátován silovými vodiči CY 6 mm2. | Skříně jsou řešeny jako stavebnice z jednotlivých komponentů o rozměrech výšky 300, 500, 600, 700 a 900 mm, šířky 290, 390 a 550 mm a hloubky 240 a 390 mm. Jednotlivé komponenty jsou z plastické hmoty Prepreg (SMC), schválené EZÚ a Technick | 1 | 36 | 2325 | -
5A Elektroměrové pro přímé měření | 872 | 5122 3.1.3 | 8595208603853 | PER 2/3f/63 3.1.3 na stožár | - | 3D | ks | 21 | 8.4 | 5928 | 7172.88 | 0.0625 | 0 | 0 | výr | 3D | 5A1 | E20 |  | Elektroměrový rozvaděč pro jeden dvousazbový třífázový elektroměr s hlavním jističem do 63 A. Rozvaděč je vydrátován silovými vodiči CY 10 mm2. | Skříně jsou řešeny jako stavebnice z jednotlivých komponentů o rozměrech výšky 300, 500, 600, 700 a 900 mm, šířky 290, 390 a 550 mm a hloubky 240 a 390 mm. Jednotlivé komponenty jsou z plastické hmoty Prepreg (SMC), schválené EZÚ a Technick | 1 | 36 | 2330 | -
5A Elektroměrové pro přímé měření | 4698 | 5122 5.1.1 | 8595208695209 | PER 2/3f/63 5.1.1 na stožár | - | 3D | ks | 21 | 8.4 | 5956 | 7206.76 | 0.0667 | 0 | 0 | výr | 3D | 5A1 | E20 |  | Elektroměrový rozvaděč pro jeden dvousazbový třífázový elektroměr s hlavním jističem do 63 A. Rozvaděč je vydrátován silovými vodiči CY 10 mm2. Zúžené provedení elektroměrové skříně s uspořádáním HDO nad elektroměrem. | Skříně jsou řešeny jako stavebnice z jednotlivých komponentů o rozměrech výšky 300, 500, 600, 700 a 900 mm, šířky 290, 390 a 550 mm a hloubky 240 a 390 mm. Jednotlivé komponenty jsou z plastické hmoty Prepreg (SMC), schválené EZÚ a Technick | 1 | 36 | 2335 | - | Skříně jsou řešeny jako stavebnice z jednotlivých komponentů o rozměrech výšky 300, 500, 600, 700 a 900 mm, šířky 290, 390 a 550 mm a hloubky 240 a 390 mm. Jednotlivé komponenty jsou z plastické hmoty Prepreg (SMC), schválené EZÚ a Technick
5A Elektroměrové pro přímé měření | 931 | 5123 3.1.3 | 8595208603860 | PER 2/3f/63+PS 3.1.3 na stožár | SP100/NUP1S (PS) | 3D | ks | 21 | 8.4 | 6461 | 7817.81 | 0.0588 | 0 | 0 | výr | 3D | 5A1 | E20 |  | Elektroměrový rozvaděč pro jeden dvousazbový třífázový elektroměr s hlavním jističem do 63 A a vestavěnou pojistkovou skříní do 100 A s pojistkovým spodkem velikosti 00. Rozvaděč je vydrátován silovými vodiči CY 10 mm2. | Skříně jsou řešeny jako stavebnice z jednotlivých komponentů o rozměrech výšky 300, 500, 600, 700 a 900 mm, šířky 290, 390 a 550 mm a hloubky 240 a 390 mm. Jednotlivé komponenty jsou z plastické hmoty Prepreg (SMC), schválené EZÚ a Technick | 1 | 36 | 2340 | -
5A Elektroměrové pro přímé měření | 935 | 5124 3.1.3 | 8595208603884 | PER 2/1f/40 3.1.3 na stožár | - | 3D | ks | 21 | 8.4 | 5871 | 7103.91 | 0.0625 | 0 | 0 | výr | 3D | 5A1 | E20 |  | Elektroměrový rozvaděč pro jeden dvousazbový jednofázový elektroměr s hlavním jističem do 40 A. Rozvaděč je vydrátován silovými vodiči CY 6 mm2. | Skříně jsou řešeny jako stavebnice z jednotlivých komponentů o rozměrech výšky 300, 500, 600, 700 a 900 mm, šířky 290, 390 a 550 mm a hloubky 240 a 390 mm. Jednotlivé komponenty jsou z plastické hmoty Prepreg (SMC), schválené EZÚ a Technick | 1 | 36 | 2360 | -
5A Elektroměrové pro přímé měření | 4703 | 5124 5.1.1 | 8595208617584 | PER 2/1f/40 5.1.1 na stožár | - | 3D | ks | 21 | 8.4 | 5871 | 7103.91 | 0.0667 | 0 | 0 | výr | 3D | 5A1 | E20 |  | Elektroměrový rozvaděč pro jeden dvousazbový jednofázový elektroměr s hlavním jističem do 40 A. Rozvaděč je vydrátován silovými vodiči CY 6 mm2. Zúžené provedení elektroměrové skříně s uspořádáním HDO nad elektroměrem. | Skříně jsou řešeny jako stavebnice z jednotlivých komponentů o rozměrech výšky 300, 500, 600, 700 a 900 mm, šířky 290, 390 a 550 mm a hloubky 240 a 390 mm. Jednotlivé komponenty jsou z plastické hmoty Prepreg (SMC), schválené EZÚ a Technick | 1 | 36 | 2365 | - | Skříně jsou řešeny jako stavebnice z jednotlivých komponentů o rozměrech výšky 300, 500, 600, 700 a 900 mm, šířky 290, 390 a 550 mm a hloubky 240 a 390 mm. Jednotlivé komponenty jsou z plastické hmoty Prepreg (SMC), schválené EZÚ a Technick
5A Elektroměrové pro přímé měření | 939 | 5125 3.1.3 | 8595208603891 | PER 2/1f/40+PS 3.1.3 na stožár | SP100/NUP1S (PS) | 3D | ks | 21 | 8.4 | 6405 | 7750.05 | 0.0588 | 0 | 0 | výr | 3D | 5A1 | E20 |  | Elektroměrový rozvaděč pro jeden dvousazbový jednofázový elektroměr s hlavním jističem do 40 A a vestavěnou pojistkovou skříní do 100 A s pojistkovým spodkem velikosti 00. Rozvaděč je vydrátován silovými vodiči CY 6 mm2. | Skříně jsou řešeny jako stavebnice z jednotlivých komponentů o rozměrech výšky 300, 500, 600, 700 a 900 mm, šířky 290, 390 a 550 mm a hloubky 240 a 390 mm. Jednotlivé komponenty jsou z plastické hmoty Prepreg (SMC), schválené EZÚ a Technick | 1 | 36 | 2370 | -
5A Elektroměrové pro přímé měření | 955 | 5130 3.1.13 | 8595208603921 | PER 3/3f/40 3.1.13 na stožár | - | 3D | ks | 21 | 8.4 | 9269 | 11215.49 | 0.0408 | 0 | 0 | výr | 3D | 5A1 | E30 |  | Elektroměrový rozvaděč dva dvousazbové třífázové elektroměry se společným sazbovým spínačem a s hlavním jističem do 40 A. Rozvaděč je vydrátován silovými vodiči CY 6 mm2. | Skříně jsou řešeny jako stavebnice z jednotlivých komponentů o rozměrech výšky 300, 500, 600, 700 a 900 mm, šířky 290, 390 a 550 mm a hloubky 240 a 390 mm. Jednotlivé komponenty jsou z plastické hmoty Prepreg (SMC), schválené EZÚ a Technick | 1 | 36 | 2420 | -
5A Elektroměrové pro přímé měření | 951 | 5130 3.1.31 | 8595208603938 | PER 3/3f/40 3.1.31 na stožár | - | 3D | ks | 21 | 8.4 | 9269 | 11215.49 | 0.0408 | 0 | 0 | výr | 3D | 5A1 | E30 |  | Elektroměrový rozvaděč dva dvousazbové třífázové elektroměry se společným sazbovým spínačem a s hlavním jističem do 40 A. Rozvaděč je vydrátován silovými vodiči CY 6 mm2. | Skříně jsou řešeny jako stavebnice z jednotlivých komponentů o rozměrech výšky 300, 500, 600, 700 a 900 mm, šířky 290, 390 a 550 mm a hloubky 240 a 390 mm. Jednotlivé komponenty jsou z plastické hmoty Prepreg (SMC), schválené EZÚ a Technick | 1 | 36 | 2415 | -
5A Elektroměrové pro přímé měření | 963 | 5131 3.1.13 | 8595208603969 | PER 3/3f/40+PS 3.1.13 na stožár | SP100/NUP1S (PS) | 3D | ks | 21 | 25.21 | 10182 | 12320.22 | 0.0377 | 0 | 0 | výr | 3D | 5A1 | E30 |  | Elektroměrový rozvaděč pro dva dvousazbové třífázové elektroměry se společným sazbovým spínačem, s hlavním jističem do 40 A a vestavěnou pojistkovou skříní do 100 A s pojistkovým spodkem velikosti 00. Rozvaděč je vydrátován silovými vodiči | Skříně jsou řešeny jako stavebnice z jednotlivých komponentů o rozměrech výšky 300, 500, 600, 700 a 900 mm, šířky 290, 390 a 550 mm a hloubky 240 a 390 mm. Jednotlivé komponenty jsou z plastické hmoty Prepreg (SMC), schválené EZÚ a Technick | 1 | 36 | 2430 | -
5A Elektroměrové pro přímé měření | 959 | 5131 3.1.31 | 8595208603976 | PER 3/3f/40+PS 3.1.31 na stožár | SP100/NUP1S (PS) | 3D | ks | 21 | 25.21 | 10182 | 12320.22 | 0.0377 | 0 | 0 | výr | 3D | 5A1 | E30 |  | Elektroměrový rozvaděč pro dva dvousazbové třífázové elektroměry se společným sazbovým spínačem, s hlavním jističem do 40 A a vestavěnou pojistkovou skříní do 100 A s pojistkovým spodkem velikosti 00. Rozvaděč je vydrátován silovými vodiči | Skříně jsou řešeny jako stavebnice z jednotlivých komponentů o rozměrech výšky 300, 500, 600, 700 a 900 mm, šířky 290, 390 a 550 mm a hloubky 240 a 390 mm. Jednotlivé komponenty jsou z plastické hmoty Prepreg (SMC), schválené EZÚ a Technick | 1 | 36 | 2425 | -
5A Elektroměrové pro přímé měření | 971 | 5132 3.1.13 | 8595208603983 | PER 3/3f/63 3.1.13 na stožár | - | 3D | ks | 21 | 8.4 | 9297 | 11249.37 | 0.0408 | 0 | 0 | výr | 3D | 5A1 | E30 |  | Elektroměrový rozvaděč dva dvousazbové třífázové elektroměry se společným sazbovým spínačem a s hlavním jističem do 63 A. Rozvaděč je vydrátován silovými vodiči CY 10 mm2. | Skříně jsou řešeny jako stavebnice z jednotlivých komponentů o rozměrech výšky 300, 500, 600, 700 a 900 mm, šířky 290, 390 a 550 mm a hloubky 240 a 390 mm. Jednotlivé komponenty jsou z plastické hmoty Prepreg (SMC), schválené EZÚ a Technick | 1 | 36 | 2440 | -
5A Elektroměrové pro přímé měření | 967 | 5132 3.1.31 | 8595208603990 | PER 3/3f/63 3.1.31 na stožár | - | 3D | ks | 21 | 8.4 | 9297 | 11249.37 | 0.0408 | 0 | 0 | výr | 3D | 5A1 | E30 |  | Elektroměrový rozvaděč dva dvousazbové třífázové elektroměry se společným sazbovým spínačem a s hlavním jističem do 63 A. Rozvaděč je vydrátován silovými vodiči CY 10 mm2. | Skříně jsou řešeny jako stavebnice z jednotlivých komponentů o rozměrech výšky 300, 500, 600, 700 a 900 mm, šířky 290, 390 a 550 mm a hloubky 240 a 390 mm. Jednotlivé komponenty jsou z plastické hmoty Prepreg (SMC), schválené EZÚ a Technick | 1 | 36 | 2435 | -
5A Elektroměrové pro přímé měření | 979 | 5133 3.1.13 | 8595208604003 | PER 3/3f/63+PS 3.1.13 na stožár | SP100/NUP1S (PS) | 3D | ks | 21 | 25.21 | 10224 | 12371.04 | 0.0377 | 0 | 0 | výr | 3D | 5A1 | E30 |  | Elektroměrový rozvaděč pro dva dvousazbové třífázové elektroměry se společným sazbovým spínačem, s hlavním jističem do 63 A a vestavěnou pojistkovou skříní do 100 A s pojistkovým spodkem velikosti 00. Rozvaděč je vydrátován silovými vodiči | Skříně jsou řešeny jako stavebnice z jednotlivých komponentů o rozměrech výšky 300, 500, 600, 700 a 900 mm, šířky 290, 390 a 550 mm a hloubky 240 a 390 mm. Jednotlivé komponenty jsou z plastické hmoty Prepreg (SMC), schválené EZÚ a Technick | 1 | 36 | 2450 | -
5A Elektroměrové pro přímé měření | 975 | 5133 3.1.31 | 8595208604010 | PER 3/3f/63+PS 3.1.31 na stožár | SP100/NUP1S (PS) | 3D | ks | 21 | 25.21 | 10224 | 12371.04 | 0.0377 | 0 | 0 | výr | 3D | 5A1 | E30 |  | Elektroměrový rozvaděč pro dva dvousazbové třífázové elektroměry se společným sazbovým spínačem, s hlavním jističem do 63 A a vestavěnou pojistkovou skříní do 100 A s pojistkovým spodkem velikosti 00. Rozvaděč je vydrátován silovými vodiči | Skříně jsou řešeny jako stavebnice z jednotlivých komponentů o rozměrech výšky 300, 500, 600, 700 a 900 mm, šířky 290, 390 a 550 mm a hloubky 240 a 390 mm. Jednotlivé komponenty jsou z plastické hmoty Prepreg (SMC), schválené EZÚ a Technick | 1 | 36 | 2445 | -
5A Elektroměrové pro přímé měření | 987 | 5134 3.1.13 | 8595208604027 | PER 3/1f/40 3.1.13 na stožár | - | 3D | ks | 21 | 8.4 | 9227 | 11164.67 | 0.0408 | 0 | 0 | výr | 3D | 5A1 | E30 |  | Elektroměrový rozvaděč dva dvousazbové jednofázové elektroměry se společným sazbovým spínačem a s hlavním jističem do 40 A. Rozvaděč je vydrátován silovými vodiči CY 6 mm2. | Skříně jsou řešeny jako stavebnice z jednotlivých komponentů o rozměrech výšky 300, 500, 600, 700 a 900 mm, šířky 290, 390 a 550 mm a hloubky 240 a 390 mm. Jednotlivé komponenty jsou z plastické hmoty Prepreg (SMC), schválené EZÚ a Technick | 1 | 36 | 2480 | -
5A Elektroměrové pro přímé měření | 983 | 5134 3.1.31 | 8595208604034 | PER 3/1f/40 3.1.31 na stožár | - | 3D | ks | 21 | 8.4 | 9227 | 11164.67 | 0.0408 | 0 | 0 | výr | 3D | 5A1 | E30 |  | Elektroměrový rozvaděč dva dvousazbové jednofázové elektroměry se společným sazbovým spínačem a s hlavním jističem do 40 A. Rozvaděč je vydrátován silovými vodiči CY 6 mm2. | Skříně jsou řešeny jako stavebnice z jednotlivých komponentů o rozměrech výšky 300, 500, 600, 700 a 900 mm, šířky 290, 390 a 550 mm a hloubky 240 a 390 mm. Jednotlivé komponenty jsou z plastické hmoty Prepreg (SMC), schválené EZÚ a Technick | 1 | 36 | 2475 | -
5A Elektroměrové pro přímé měření | 995 | 5135 3.1.13 | 8595208604041 | PER 3/1f/40+PS 3.1.13 na stožár | SP100/NUP1S (PS) | 3D | ks | 21 | 25.21 | 10140 | 12269.4 | 0.0377 | 0 | 0 | výr | 3D | 5A1 | E30 |  | Elektroměrový rozvaděč pro dva dvousazbové jednofázové elektroměry se společným sazbovým spínačem, s hlavním jističem do 40 A a vestavěnou pojistkovou skříní do 100 A s pojistkovým spodkem velikosti 00. Rozvaděč je vydrátován silovými vodič | Skříně jsou řešeny jako stavebnice z jednotlivých komponentů o rozměrech výšky 300, 500, 600, 700 a 900 mm, šířky 290, 390 a 550 mm a hloubky 240 a 390 mm. Jednotlivé komponenty jsou z plastické hmoty Prepreg (SMC), schválené EZÚ a Technick | 1 | 36 | 2490 | -
5A Elektroměrové pro přímé měření | 991 | 5135 3.1.31 | 8595208604058 | PER 3/1f/40+PS 3.1.31 na stožár | SP100/NUP1S (PS) | 3D | ks | 21 | 25.21 | 10140 | 12269.4 | 0.0377 | 0 | 0 | výr | 3D | 5A1 | E30 |  | Elektroměrový rozvaděč pro dva dvousazbové jednofázové elektroměry se společným sazbovým spínačem, s hlavním jističem do 40 A a vestavěnou pojistkovou skříní do 100 A s pojistkovým spodkem velikosti 00. Rozvaděč je vydrátován silovými vodič | Skříně jsou řešeny jako stavebnice z jednotlivých komponentů o rozměrech výšky 300, 500, 600, 700 a 900 mm, šířky 290, 390 a 550 mm a hloubky 240 a 390 mm. Jednotlivé komponenty jsou z plastické hmoty Prepreg (SMC), schválené EZÚ a Technick | 1 | 36 | 2485 | -
5A Elektroměrové pro přímé měření | 4718 | 5140 5.1.3 | 8595208617737 | PER 22/3f/40 5.1.3 na stožár | - | 3D | ks | 21 | 8.4 | 7599 | 9194.79 | 0.0435 | 0 | 0 | výr | 3D | 5A1 | E22 |  | Elektroměrový rozvaděč pro dva dvousazbové třífázové elektroměry s hlavními jističi do 40 A a dva sazbové spínače. Rozvaděč je vydrátován silovými vodiči CY 6 mm2. | Skříně jsou řešeny jako stavebnice z jednotlivých komponentů o rozměrech výšky 300, 500, 600, 700 a 900 mm, šířky 290, 390 a 550 mm a hloubky 240 a 390 mm. Jednotlivé komponenty jsou z plastické hmoty Prepreg (SMC), schválené EZÚ a Technick | 1 | 36 | 2390 | - | Skříně jsou řešeny jako stavebnice z jednotlivých komponentů o rozměrech výšky 300, 500, 600, 700 a 900 mm, šířky 290, 390 a 550 mm a hloubky 240 a 390 mm. Jednotlivé komponenty jsou z plastické hmoty Prepreg (SMC), schválené EZÚ a Technick
5A Elektroměrové pro přímé měření | 2026 | 5142 5.1.3 | 8595208611759 | PER 22/3f/63 5.1.3 na stožár | - | 3D | ks | 21 | 8.4 | 7754 | 9382.34 | 0.0435 | 0 | 0 | výr | 3D | 5A1 | E22 |  | Elektroměrový rozvaděč pro dva dvousazbové třífázové elektroměry s hlavními jističi do 63 A a dva sazbové spínače. Rozvaděč je vydrátován silovými vodiči CY 10 mm2. | Skříně jsou řešeny jako stavebnice z jednotlivých komponentů o rozměrech výšky 300, 500, 600, 700 a 900 mm, šířky 290, 390 a 550 mm a hloubky 240 a 390 mm. Jednotlivé komponenty jsou z plastické hmoty Prepreg (SMC), schválené EZÚ a Technick | 1 | 36 | 2395 | -
5A Elektroměrové pro přímé měření | 4719 | 5144 5.1.3 | 8595208617744 | PER 22/1f/40 5.1.3 na stožár | - | 3D | ks | 21 | 8.4 | 7698 | 9314.58 | 0.0435 | 0 | 0 | výr | 3D | 5A1 | E22 |  | Elektroměrový rozvaděč pro dva dvousazbové jednofázové elektroměry s hlavními jističi do 40 A a dva sazbové spínače. Rozvaděč je vydrátován silovými vodiči CY 6 mm2. | Skříně jsou řešeny jako stavebnice z jednotlivých komponentů o rozměrech výšky 300, 500, 600, 700 a 900 mm, šířky 290, 390 a 550 mm a hloubky 240 a 390 mm. Jednotlivé komponenty jsou z plastické hmoty Prepreg (SMC), schválené EZÚ a Technick | 1 | 36 | 2405 | - | Skříně jsou řešeny jako stavebnice z jednotlivých komponentů o rozměrech výšky 300, 500, 600, 700 a 900 mm, šířky 290, 390 a 550 mm a hloubky 240 a 390 mm. Jednotlivé komponenty jsou z plastické hmoty Prepreg (SMC), schválené EZÚ a Technick
5A Elektroměrové pro přímé měření | 1452 | 5180 3.1.1 | 8595208607806 | PER 1/3f/80 3.1.1 na stožár | - | 3D | ks | 21 | 8.4 | 4635 | 5608.35 | 0.0909 | 0 | 0 | výr | 3D | 5A1 | E10 |  | Elektroměrový rozvaděč pro jeden jednosazbový třífázový elektroměr s hlavním jističem do 80 A. Rozvaděč je vydrátován silovými vodiči CY 16 mm2. | Skříně jsou řešeny jako stavebnice z jednotlivých komponentů o rozměrech výšky 300, 500, 600, 700 a 900 mm, šířky 290, 390 a 550 mm a hloubky 240 a 390 mm. Jednotlivé komponenty jsou z plastické hmoty Prepreg (SMC), schválené EZÚ a Technick | 1 | 36 | 2260 | -
5A Elektroměrové pro přímé měření | 22708 | 5180 3.1.2 | 8595208701900 | PER 1/3f/80 3.1.2 na stožár | - | 3D | ks | 21 | 8.4 | 4635 | 5608.35 | 0.0833 | 0 | 0 | výr | 3D | 5A1 | E10 |  | Elektroměrový rozvaděč pro jeden jednosazbový třífázový elektroměr s hlavním jističem do 80 A. Rozvaděč je vydrátován silovými vodiči CY 16 mm2. | Skříně jsou řešeny jako stavebnice z jednotlivých komponentů o rozměrech výšky 300, 500, 600, 700 a 900 mm, šířky 290, 390 a 550 mm a hloubky 240 a 390 mm. Jednotlivé komponenty jsou z plastické hmoty Prepreg (SMC), schválené EZÚ a Technick | 1 | 36 | 2260 | -
5A Elektroměrové pro přímé měření | 22709 | 5180 4.1.1 | 8595208701917 | PER 1/3f/80 4.1.1 na stožár | - | 3D | ks | 21 | 8.4 | 4724 | 5716.04 | 0.0833 | 0 | 0 | výr | 3D | 5A1 | E10 |  | Elektroměrový rozvaděč pro jeden jednosazbový třífázový elektroměr s hlavním jističem do 80 A. Rozvaděč je vydrátován silovými vodiči CY 16 mm2. | Skříně jsou řešeny jako stavebnice z jednotlivých komponentů o rozměrech výšky 300, 500, 600, 700 a 900 mm, šířky 290, 390 a 550 mm a hloubky 240 a 390 mm. Jednotlivé komponenty jsou z plastické hmoty Prepreg (SMC), schválené EZÚ a Technick | 1 | 36 | 2260 | -
5A Elektroměrové pro přímé měření | 4726 | 5181 4.1.1 | 8595208617812 | PER 1/3f/80+PS 4.1.1 na stožár | SP100/NUP1S (PS) | 3D | ks | 21 | 8.4 | 5759 | 6968.39 | 0.0741 | 0 | 0 | výr | 3D | 5A1 | E10 |  | Elektroměrový rozvaděč pro jeden jednosazbový třífázový elektroměr s hlavním jističem do 80 A a vestavěnou pojistkovou skříní do 100 A s pojistkovým spodkem velikosti 00. Rozvaděč je vydrátován silovými vodiči CY 16 mm2. | Skříně jsou řešeny jako stavebnice z jednotlivých komponentů o rozměrech výšky 300, 500, 600, 700 a 900 mm, šířky 290, 390 a 550 mm a hloubky 240 a 390 mm. Jednotlivé komponenty jsou z plastické hmoty Prepreg (SMC), schválené EZÚ a Technick | 1 | 36 | 2265 | - | Skříně jsou řešeny jako stavebnice z jednotlivých komponentů o rozměrech výšky 300, 500, 600, 700 a 900 mm, šířky 290, 390 a 550 mm a hloubky 240 a 390 mm. Jednotlivé komponenty jsou z plastické hmoty Prepreg (SMC), schválené EZÚ a Technick
5A Elektroměrové pro přímé měření | 4727 | 5182 3.1.3 | 8595208617829 | PER 11/3f/80 3.1.3 na stožár | - | 3D | ks | 21 | 8.4 | 6882 | 8327.22 | 0.0667 | 0 | 0 | výr | 3D | 5A1 | E11 |  | Elektroměrový rozvaděč pro dva jednosazbové třífázové elektroměry s hlavním jističem do 80 A. Rozvaděč je vydrátován silovými vodiči CY 16 mm2. | Skříně jsou řešeny jako stavebnice z jednotlivých komponentů o rozměrech výšky 300, 500, 600, 700 a 900 mm, šířky 290, 390 a 550 mm a hloubky 240 a 390 mm. Jednotlivé komponenty jsou z plastické hmoty Prepreg (SMC), schválené EZÚ a Technick | 1 | 36 | 2300 | - | Skříně jsou řešeny jako stavebnice z jednotlivých komponentů o rozměrech výšky 300, 500, 600, 700 a 900 mm, šířky 290, 390 a 550 mm a hloubky 240 a 390 mm. Jednotlivé komponenty jsou z plastické hmoty Prepreg (SMC), schválené EZÚ a Technick
5A Elektroměrové pro přímé měření | 1389 | 5183 3.1.3 | 8595208604140 | PER 2/3f/80 3.1.3 na stožár | - | 3D | ks | 21 | 8.4 | 6068 | 7342.28 | 0.0625 | 0 | 0 | výr | 3D | 5A1 | E20 |  | Elektroměrový rozvaděč pro jeden dvousazbový třífázový elektroměr s hlavním jističem do 80 A. Rozvaděč je vydrátován silovými vodiči CY 16 mm2. | Skříně jsou řešeny jako stavebnice z jednotlivých komponentů o rozměrech výšky 300, 500, 600, 700 a 900 mm, šířky 290, 390 a 550 mm a hloubky 240 a 390 mm. Jednotlivé komponenty jsou z plastické hmoty Prepreg (SMC), schválené EZÚ a Technick | 1 | 36 | 2345 | -
5A Elektroměrové pro přímé měření | 4728 | 5183 5.1.1 | 8595208617836 | PER 2/3f/80 5.1.1 na stožár | - | 3D | ks | 21 | 8.4 | 6096 | 7376.16 | 0.0667 | 0 | 0 | výr | 3D | 5A1 | E20 |  | Elektroměrový rozvaděč pro jeden dvousazbový třífázový elektroměr s hlavním jističem do 80 A. Rozvaděč je vydrátován silovými vodiči CY 16 mm2. Zúžené provedení elektroměrové skříně s uspořádáním HDO nad elektroměrem. | Skříně jsou řešeny jako stavebnice z jednotlivých komponentů o rozměrech výšky 300, 500, 600, 700 a 900 mm, šířky 290, 390 a 550 mm a hloubky 240 a 390 mm. Jednotlivé komponenty jsou z plastické hmoty Prepreg (SMC), schválené EZÚ a Technick | 1 | 36 | 2350 | - | Skříně jsou řešeny jako stavebnice z jednotlivých komponentů o rozměrech výšky 300, 500, 600, 700 a 900 mm, šířky 290, 390 a 550 mm a hloubky 240 a 390 mm. Jednotlivé komponenty jsou z plastické hmoty Prepreg (SMC), schválené EZÚ a Technick
5A Elektroměrové pro přímé měření | 4729 | 5184 3.1.3 | 8595208617843 | PER 2/3f/80+PS 3.1.3 na stožár | SP100/NUP1S (PS) | 3D | ks | 21 | 8.4 | 6630 | 8022.3 | 0.0588 | 0 | 0 | výr | 3D | 5A1 | E20 |  | Elektroměrový rozvaděč pro jeden dvousazbový třífázový elektroměr s hlavním jističem do 80 A a vestavěnou pojistkovou skříní do 100 A s pojistkovým spodkem velikosti 00. Rozvaděč je vydrátován silovými vodiči CY 16 mm2. | Skříně jsou řešeny jako stavebnice z jednotlivých komponentů o rozměrech výšky 300, 500, 600, 700 a 900 mm, šířky 290, 390 a 550 mm a hloubky 240 a 390 mm. Jednotlivé komponenty jsou z plastické hmoty Prepreg (SMC), schválené EZÚ a Technick | 1 | 36 | 2355 | - | Skříně jsou řešeny jako stavebnice z jednotlivých komponentů o rozměrech výšky 300, 500, 600, 700 a 900 mm, šířky 290, 390 a 550 mm a hloubky 240 a 390 mm. Jednotlivé komponenty jsou z plastické hmoty Prepreg (SMC), schválené EZÚ a Technick
5A Elektroměrové pro přímé měření | 4730 | 5185 5.1.3 | 8595208617850 | PER 22/3f/80 5.1.3 na stožár | - | 3D | ks | 21 | 8.4 | 7894 | 9551.74 | 0.0435 | 0 | 0 | výr | 3D | 5A1 | E22 |  | Elektroměrový rozvaděč pro dva dvousazbové třífázové elektroměry s hlavními jističi do 80 A a dva sazbové spínače. Rozvaděč je vydrátován silovými vodiči CY 16 mm2. | Skříně jsou řešeny jako stavebnice z jednotlivých komponentů o rozměrech výšky 300, 500, 600, 700 a 900 mm, šířky 290, 390 a 550 mm a hloubky 240 a 390 mm. Jednotlivé komponenty jsou z plastické hmoty Prepreg (SMC), schválené EZÚ a Technick | 1 | 36 | 2400 | - | Skříně jsou řešeny jako stavebnice z jednotlivých komponentů o rozměrech výšky 300, 500, 600, 700 a 900 mm, šířky 290, 390 a 550 mm a hloubky 240 a 390 mm. Jednotlivé komponenty jsou z plastické hmoty Prepreg (SMC), schválené EZÚ a Technick
5A Elektroměrové pro přímé měření | 4731 | 5186 3.1.13 | 8595208617867 | PER 3/3f/80 3.1.13 na stožár | - | 3D | ks | 21 | 8.4 | 9466 | 11453.86 | 0.0408 | 0 | 0 | výr | 3D | 5A1 | E30 |  | Elektroměrový rozvaděč dva dvousazbové třífázové elektroměry se společným sazbovým spínačem a s hlavním jističem do 80 A. Rozvaděč je vydrátován silovými vodiči CY 16 mm2. | Skříně jsou řešeny jako stavebnice z jednotlivých komponentů o rozměrech výšky 300, 500, 600, 700 a 900 mm, šířky 290, 390 a 550 mm a hloubky 240 a 390 mm. Jednotlivé komponenty jsou z plastické hmoty Prepreg (SMC), schválené EZÚ a Technick | 1 | 36 | 2460 | - | Skříně jsou řešeny jako stavebnice z jednotlivých komponentů o rozměrech výšky 300, 500, 600, 700 a 900 mm, šířky 290, 390 a 550 mm a hloubky 240 a 390 mm. Jednotlivé komponenty jsou z plastické hmoty Prepreg (SMC), schválené EZÚ a Technick
5A Elektroměrové pro přímé měření | 4732 | 5186 3.1.31 | 8595208617874 | PER 3/3f/80 3.1.31 na stožár | - | 3D | ks | 21 | 8.4 | 9466 | 11453.86 | 0.0408 | 0 | 0 | výr | 3D | 5A1 | E30 |  | Elektroměrový rozvaděč dva dvousazbové třífázové elektroměry se společným sazbovým spínačem a s hlavním jističem do 80 A. Rozvaděč je vydrátován silovými vodiči CY 16 mm2. | Skříně jsou řešeny jako stavebnice z jednotlivých komponentů o rozměrech výšky 300, 500, 600, 700 a 900 mm, šířky 290, 390 a 550 mm a hloubky 240 a 390 mm. Jednotlivé komponenty jsou z plastické hmoty Prepreg (SMC), schválené EZÚ a Technick | 1 | 36 | 2455 | - | Skříně jsou řešeny jako stavebnice z jednotlivých komponentů o rozměrech výšky 300, 500, 600, 700 a 900 mm, šířky 290, 390 a 550 mm a hloubky 240 a 390 mm. Jednotlivé komponenty jsou z plastické hmoty Prepreg (SMC), schválené EZÚ a Technick
5A Elektroměrové pro přímé měření | 4733 | 5187 3.1.13 | 8595208617881 | PER 3/3f/80+PS 3.1.13 na stožár | SP100/NUP1S (PS) | 3D | ks | 21 | 25.21 | 11010 | 13322.1 | 0.0377 | 0 | 0 | výr | 3D | 5A1 | E30 |  | Elektroměrový rozvaděč pro dva dvousazbové třífázové elektroměry se společným sazbovým spínačem, s hlavním jističem do 80 A a vestavěnou pojistkovou skříní do 100 A s pojistkovým spodkem velikosti 00. Rozvaděč je vydrátován silovými vodiči | Skříně jsou řešeny jako stavebnice z jednotlivých komponentů o rozměrech výšky 300, 500, 600, 700 a 900 mm, šířky 290, 390 a 550 mm a hloubky 240 a 390 mm. Jednotlivé komponenty jsou z plastické hmoty Prepreg (SMC), schválené EZÚ a Technick | 1 | 36 | 2470 | - | Skříně jsou řešeny jako stavebnice z jednotlivých komponentů o rozměrech výšky 300, 500, 600, 700 a 900 mm, šířky 290, 390 a 550 mm a hloubky 240 a 390 mm. Jednotlivé komponenty jsou z plastické hmoty Prepreg (SMC), schválené EZÚ a Technick
5A Elektroměrové pro přímé měření | 4734 | 5187 3.1.31 | 8595208617898 | PER 3/3f/80+PS 3.1.31 na stožár | SP100/NUP1S (PS) | 3D | ks | 21 | 25.21 | 11010 | 13322.1 | 0.0377 | 0 | 0 | výr | 3D | 5A1 | E30 |  | Elektroměrový rozvaděč pro dva dvousazbové třífázové elektroměry se společným sazbovým spínačem, s hlavním jističem do 80 A a vestavěnou pojistkovou skříní do 100 A s pojistkovým spodkem velikosti 00. Rozvaděč je vydrátován silovými vodiči | Skříně jsou řešeny jako stavebnice z jednotlivých komponentů o rozměrech výšky 300, 500, 600, 700 a 900 mm, šířky 290, 390 a 550 mm a hloubky 240 a 390 mm. Jednotlivé komponenty jsou z plastické hmoty Prepreg (SMC), schválené EZÚ a Technick | 1 | 36 | 2465 | - | Skříně jsou řešeny jako stavebnice z jednotlivých komponentů o rozměrech výšky 300, 500, 600, 700 a 900 mm, šířky 290, 390 a 550 mm a hloubky 240 a 390 mm. Jednotlivé komponenty jsou z plastické hmoty Prepreg (SMC), schválené EZÚ a Technick
5A Elektroměrové pro přímé měření | 4735 | 5190 3.1.2 | 8595208619502 | PER PRE/3f/63 3.1.2 na stožár | - | 3D | ks | 21 | 8.4 | 4536 | 5488.56 | 0.0806 | 0 | 0 | výr | 3D | 5A1 |  |  | Elektroměrový rozvaděč pro jeden třífázový jednosazbový i dvousazbový elektroměr s hlavním jističem do 63 A. Rozvaděč je vydrátován silovými vodiči CY 10 mm2. | Skříně jsou řešeny jako stavebnice z jednotlivých komponentů o rozměrech výšky 300, 500, 600, 700 a 900 mm, šířky 290, 390 a 550 mm a hloubky 240 a 390 mm. Jednotlivé komponenty jsou z plastické hmoty Prepreg (SMC), schválené EZÚ a Technick | 1 | 36 | 3064 | -
5A Elektroměrové pro přímé měření | 4736 | 5191 3.1.2 | 8595208619519 | PER PRE/1f/25 3.1.2 na stožár | - | 3D | ks | 21 | 8.4 | 4508 | 5454.68 | 0.0833 | 0 | 0 | výr | 3D | 5A1 |  |  | Elektroměrový rozvaděč pro jeden jednofázový jednosazbový i dvousazbový elektroměr s hlavním jističem do 25 A. Rozvaděč je vydrátován silovými vodiči CY 10 mm2. | Skříně jsou řešeny jako stavebnice z jednotlivých komponentů o rozměrech výšky 300, 500, 600, 700 a 900 mm, šířky 290, 390 a 550 mm a hloubky 240 a 390 mm. Jednotlivé komponenty jsou z plastické hmoty Prepreg (SMC), schválené EZÚ a Technick | 1 | 36 | 3069 | -
5A Elektroměrové pro přímé měření | 1293 | 5200 33.1.3 | 8595208607813 | PER 11/3f/40 33.1.3 pilíř | - | 3D | ks | 21 | 25.21 | 10182 | 12320.22 | 0.0245 | 0 | 0 | výr | 3D | 5A1 | E11 |  | Elektroměrový rozvaděč pro dva jednosazbové třífázové elektroměry s hlavním jističem do 40 A. Rozvaděč je vydrátován silovými vodiči CY 6 mm2. | Skříně jsou řešeny jako stavebnice z jednotlivých komponentů o rozměrech výšky 300, 500, 600, 700 a 900 mm, šířky 290, 390 a 550 mm a hloubky 240 a 390 mm. Jednotlivé komponenty jsou z plastické hmoty Prepreg (SMC), schválené EZÚ a Technick | 1 | 36 | 2291 | 428322ecca69d.jpg
5A Elektroměrové pro přímé měření | 1295 | 5202 33.1.3 | 8595208604157 | PER 11/3f/63 33.1.3 pilíř | - | 3D | ks | 21 | 25.21 | 10210 | 12354.1 | 0.0244 | 0 | 0 | výr | 3D | 5A1 | E11 |  | Elektroměrový rozvaděč pro dva jednosazbové třífázové elektroměry s hlavním jističem do 63 A. Rozvaděč je vydrátován silovými vodiči CY 10 mm2. | Skříně jsou řešeny jako stavebnice z jednotlivých komponentů o rozměrech výšky 300, 500, 600, 700 a 900 mm, šířky 290, 390 a 550 mm a hloubky 240 a 390 mm. Jednotlivé komponenty jsou z plastické hmoty Prepreg (SMC), schválené EZÚ a Technick | 1 | 36 | 2296 | 428322ff7e9ed.jpg
5A Elektroměrové pro přímé měření | 1713 | 5204 33.1.3 | 8595208609398 | PER 11/1f/40 33.1.3 pilíř | - | 3D | ks | 21 | 25.21 | 10154 | 12286.34 | 0.0247 | 0 | 0 | výr | 3D | 5A1 | E11 |  | Elektroměrový rozvaděč pro dva jednosazbové jednofázové elektroměry s hlavním jističem do 40 A. Rozvaděč je vydrátován silovými vodiči CY 6 mm2. | Skříně jsou řešeny jako stavebnice z jednotlivých komponentů o rozměrech výšky 300, 500, 600, 700 a 900 mm, šířky 290, 390 a 550 mm a hloubky 240 a 390 mm. Jednotlivé komponenty jsou z plastické hmoty Prepreg (SMC), schválené EZÚ a Technick | 1 | 36 | 2306 | 428323164195e.jpg
5A Elektroměrové pro přímé měření | 1308 | 5210 33.1.1 | 8595208604171 | PER 1/3f/40 33.1.1 pilíř | - | 3D | ks | 21 | 25.21 | 7865 | 9516.65 | 0.0307 | 0 | 0 | výr | 3D | 5A1 | E10 |  | Elektroměrový rozvaděč pro jeden jednosazbový třífázový elektroměr s hlavním jističem do 40 A. Rozvaděč je vydrátován silovými vodiči CY 6 mm2. | Skříně jsou řešeny jako stavebnice z jednotlivých komponentů o rozměrech výšky 300, 500, 600, 700 a 900 mm, šířky 290, 390 a 550 mm a hloubky 240 a 390 mm. Jednotlivé komponenty jsou z plastické hmoty Prepreg (SMC), schválené EZÚ a Technick | 1 | 36 | 2241 | 42fc7849735f9.jpg
5A Elektroměrové pro přímé měření | 17312 | 5210 33.1.2 | 8595208695223 | PER 1/3f/40 33.1.2 pilíř | - | 3D | ks | 21 | 25.21 | 8122 | 9827.62 | 0.0286 | 0 | 0 | výr | 3D | 5A1 | E10 |  | Elektroměrový rozvaděč pro jeden jednosazbový třífázový elektroměr s hlavním jističem do 40 A. Rozvaděč je vydrátován silovými vodiči CY 6 mm2. | Skříně jsou řešeny jako stavebnice z jednotlivých komponentů o rozměrech výšky 300, 500, 600, 700 a 900 mm, šířky 290, 390 a 550 mm a hloubky 240 a 390 mm. Jednotlivé komponenty jsou z plastické hmoty Prepreg (SMC), schválené EZÚ a Technick | 1 | 36 | 2241 | 42fc7849735f9.jpg
5A Elektroměrové pro přímé měření | 1300 | 5211 43.1.1 | 8595208607820 | PER 1/3f/40+PS 43.1.1 pilíř | SP100/NUP1S (PS) | 3D | ks | 21 | 25.21 | 8974 | 10858.54 | 0 | 0 | 0 | výr | 3D | 5A1 | E10 |  | Elektroměrový rozvaděč pro jeden jednosazbový třífázový elektroměr s hlavním jističem do 40 A a vestavěnou pojistkovou skříní do 100 A s pojistkovým spodkem velikosti 00. Rozvaděč je vydrátován silovými vodiči CY 6 mm2. | Skříně jsou řešeny jako stavebnice z jednotlivých komponentů o rozměrech výšky 300, 500, 600, 700 a 900 mm, šířky 290, 390 a 550 mm a hloubky 240 a 390 mm. Jednotlivé komponenty jsou z plastické hmoty Prepreg (SMC), schválené EZÚ a Technick | 1 | 36 | 2246 | -
5A Elektroměrové pro přímé měření | 1284 | 5212 33.1.1 | 8595208604195 | PER 1/3f/63 33.1.1 pilíř | - | 3D | ks | 21 | 25.21 | 7893 | 9550.53 | 0.0296 | 0 | 0 | výr | 3D | 5A1 | E10 |  | Elektroměrový rozvaděč pro jeden jednosazbový třífázový elektroměr s hlavním jističem do 63 A. Rozvaděč je vydrátován silovými vodiči CY 10 mm2. | Skříně jsou řešeny jako stavebnice z jednotlivých komponentů o rozměrech výšky 300, 500, 600, 700 a 900 mm, šířky 290, 390 a 550 mm a hloubky 240 a 390 mm. Jednotlivé komponenty jsou z plastické hmoty Prepreg (SMC), schválené EZÚ a Technick | 1 | 36 | 2251 | 42fc782fc661e.jpg
5A Elektroměrové pro přímé měření | 22086 | 5212 33.1.2 | 8595208699573 | PER 1/3f/63 33.1.2 pilíř | - | 3D | ks | 21 | 25.21 | 8104 | 9805.84 | 0.0286 | 0 | 0 | výr | 3D | 5A1 | E10 |  | Elektroměrový rozvaděč pro jeden jednosazbový třífázový elektroměr s hlavním jističem do 63 A. Rozvaděč je vydrátován silovými vodiči CY 10 mm2. | Skříně jsou řešeny jako stavebnice z jednotlivých komponentů o rozměrech výšky 300, 500, 600, 700 a 900 mm, šířky 290, 390 a 550 mm a hloubky 240 a 390 mm. Jednotlivé komponenty jsou z plastické hmoty Prepreg (SMC), schválené EZÚ a Technick | 1 | 36 | 2251 | 42fc782fc661e.jpg
5A Elektroměrové pro přímé měření | 1449 | 5213 43.1.1 | 8595208607837 | PER 1/3f/63+PS 43.1.1 pilíř | SP100/NUP1S (PS) | 3D | ks | 21 | 25.21 | 9002 | 10892.42 | 0.0278 | 0 | 0 | výr | 3D | 5A1 | E10 |  | Elektroměrový rozvaděč pro jeden jednosazbový třífázový elektroměr s hlavním jističem do 63 A a vestavěnou pojistkovou skříní do 100 A s pojistkovým spodkem velikosti 00. Rozvaděč je vydrátován silovými vodiči CY 10 mm2. | Skříně jsou řešeny jako stavebnice z jednotlivých komponentů o rozměrech výšky 300, 500, 600, 700 a 900 mm, šířky 290, 390 a 550 mm a hloubky 240 a 390 mm. Jednotlivé komponenty jsou z plastické hmoty Prepreg (SMC), schválené EZÚ a Technick | 1 | 36 | 2256 | -
5A Elektroměrové pro přímé měření | 1610 | 5214 33.1.1 | 8595208608919 | PER 1/1f/40 33.1.1 pilíř | - | 3D | ks | 21 | 25.21 | 7837 | 9482.77 | 0.031 | 0 | 0 | výr | 3D | 5A1 | E10 |  | Elektroměrový rozvaděč pro jeden jednosazbový jednofázový elektroměr s hlavním jističem do 40 A. Rozvaděč je vydrátován silovými vodiči CY 6 mm2. | Skříně jsou řešeny jako stavebnice z jednotlivých komponentů o rozměrech výšky 300, 500, 600, 700 a 900 mm, šířky 290, 390 a 550 mm a hloubky 240 a 390 mm. Jednotlivé komponenty jsou z plastické hmoty Prepreg (SMC), schválené EZÚ a Technick | 1 | 36 | 2271 | 42fc785f70eeb.jpg
5A Elektroměrové pro přímé měření | 21467 | 5214 33.1.2 | 8595208695254 | PER 1/1f/40 33.1.2 pilíř | - | 3D | ks | 21 | 25.21 | 8048 | 9738.08 | 0.0286 | 0 | 0 | výr | 3D | 5A1 | E10 |  | Elektroměrový rozvaděč pro jeden jednosazbový jednofázový elektroměr s hlavním jističem do 40 A. Rozvaděč je vydrátován silovými vodiči CY 6 mm2. | Skříně jsou řešeny jako stavebnice z jednotlivých komponentů o rozměrech výšky 300, 500, 600, 700 a 900 mm, šířky 290, 390 a 550 mm a hloubky 240 a 390 mm. Jednotlivé komponenty jsou z plastické hmoty Prepreg (SMC), schválené EZÚ a Technick | 1 | 36 | 2271 | 42fc785f70eeb.jpg
5A Elektroměrové pro přímé měření | 1621 | 5215 43.1.1 | 8595208608940 | PER 1/1f/40+PS 43.1.1 pilíř | SP100/NUP1S (PS) | 3D | ks | 21 | 25.21 | 8974 | 10858.54 | 0.0278 | 0 | 0 | výr | 3D | 5A1 | E10 |  | Elektroměrový rozvaděč pro jeden jednosazbový jednofázový elektroměr s hlavním jističem do 40 A a vestavěnou pojistkovou skříní do 100 A s pojistkovým spodkem velikosti 00. Rozvaděč je vydrátován silovými vodiči CY 6 mm2. | Skříně jsou řešeny jako stavebnice z jednotlivých komponentů o rozměrech výšky 300, 500, 600, 700 a 900 mm, šířky 290, 390 a 550 mm a hloubky 240 a 390 mm. Jednotlivé komponenty jsou z plastické hmoty Prepreg (SMC), schválené EZÚ a Technick | 1 | 36 | 2276 | -
5A Elektroměrové pro přímé měření | 1335 | 5220 33.1.3 | 8595208604225 | PER 2/3f/40 33.1.3 pilíř | - | 3D | ks | 21 | 25.21 | 9718 | 11758.78 | 0.0238 | 0 | 0 | výr | 3D | 5A1 | E20 |  | Elektroměrový rozvaděč pro jeden dvousazbový třífázový elektroměr s hlavním jističem do 40 A. Rozvaděč je vydrátován silovými vodiči CY 6 mm2. | Skříně jsou řešeny jako stavebnice z jednotlivých komponentů o rozměrech výšky 300, 500, 600, 700 a 900 mm, šířky 290, 390 a 550 mm a hloubky 240 a 390 mm. Jednotlivé komponenty jsou z plastické hmoty Prepreg (SMC), schválené EZÚ a Technick | 1 | 36 | 2316 | 428323C432F00.JPG
5A Elektroměrové pro přímé měření | 2171 | 5220 53.1.1 | 8595208612367 | PER 2/3f/40 53.1.1 pilíř | - | 3D | ks | 21 | 25.21 | 9718 | 11758.78 | 0.0246 | 0 | 0 | výr | 3D | 5A1 | E20 |  | Elektroměrový rozvaděč pro jeden dvousazbový třífázový elektroměr s hlavním jističem do 40 A. Rozvaděč je vydrátován silovými vodiči CY 6 mm2. Zúžené provedení elektroměrové skříně s uspořádáním HDO nad elektroměrem. | Skříně jsou řešeny jako stavebnice z jednotlivých komponentů o rozměrech výšky 300, 500, 600, 700 a 900 mm, šířky 290, 390 a 550 mm a hloubky 240 a 390 mm. Jednotlivé komponenty jsou z plastické hmoty Prepreg (SMC), schválené EZÚ a Technick | 1 | 36 | 2321 | -
5A Elektroměrové pro přímé měření | 1336 | 5221 33.1.3 | 8595208604256 | PER 2/3f/40+PS 33.1.3 pilíř | SP100/NUP1S (PS) | 3D | ks | 21 | 25.21 | 10252 | 12404.92 | 0.0227 | 0 | 0 | výr | 3D | 5A1 | E20 |  | Elektroměrový rozvaděč pro jeden dvousazbový třífázový elektroměr s hlavním jističem do 40 A a vestavěnou pojistkovou skříní do 100 A s pojistkovým spodkem velikosti 00. Rozvaděč je vydrátován silovými vodiči CY 6 mm2. | Skříně jsou řešeny jako stavebnice z jednotlivých komponentů o rozměrech výšky 300, 500, 600, 700 a 900 mm, šířky 290, 390 a 550 mm a hloubky 240 a 390 mm. Jednotlivé komponenty jsou z plastické hmoty Prepreg (SMC), schválené EZÚ a Technick | 1 | 36 | 2326 | 428323ed2b9d1.jpg
5A Elektroměrové pro přímé měření | 1492 | 5222 33.1.3 | 8595208607844 | PER 2/3f/63 33.1.3 pilíř | - | 3D | ks | 21 | 25.21 | 9746 | 11792.66 | 0.0238 | 0 | 0 | výr | 3D | 5A1 | E20 |  | Elektroměrový rozvaděč pro jeden dvousazbový třífázový elektroměr s hlavním jističem do 63 A. Rozvaděč je vydrátován silovými vodiči CY 10 mm2. | Skříně jsou řešeny jako stavebnice z jednotlivých komponentů o rozměrech výšky 300, 500, 600, 700 a 900 mm, šířky 290, 390 a 550 mm a hloubky 240 a 390 mm. Jednotlivé komponenty jsou z plastické hmoty Prepreg (SMC), schválené EZÚ a Technick | 1 | 36 | 2331 | 42832416307f6.jpg
5A Elektroměrové pro přímé měření | 4738 | 5222 53.1.1 | 8595208617911 | PER 2/3f/63 53.1.1 pilíř | - | 3D | ks | 21 | 25.21 | 9662 | 11691.02 | 0.0244 | 0 | 0 | výr | 3D | 5A1 | E20 |  | Elektroměrový rozvaděč pro jeden dvousazbový třífázový elektroměr s hlavním jističem do 63 A. Rozvaděč je vydrátován silovými vodiči CY 10 mm2. Zúžené provedení elektroměrové skříně s uspořádáním HDO nad elektroměrem. | Skříně jsou řešeny jako stavebnice z jednotlivých komponentů o rozměrech výšky 300, 500, 600, 700 a 900 mm, šířky 290, 390 a 550 mm a hloubky 240 a 390 mm. Jednotlivé komponenty jsou z plastické hmoty Prepreg (SMC), schválené EZÚ a Technick | 1 | 36 | 2336 | - | Skříně jsou řešeny jako stavebnice z jednotlivých komponentů o rozměrech výšky 300, 500, 600, 700 a 900 mm, šířky 290, 390 a 550 mm a hloubky 240 a 390 mm. Jednotlivé komponenty jsou z plastické hmoty Prepreg (SMC), schválené EZÚ a Technick
5A Elektroměrové pro přímé měření | 2238 | 5223 33.1.3 | 8595208612626 | PER 2/3f/63+PS 33.1.3 pilíř | SP100/NUP1S (PS) | 3D | ks | 21 | 25.21 | 10350 | 12523.5 | 0.0227 | 0 | 0 | výr | 3D | 5A1 | E20 |  | Elektroměrový rozvaděč pro jeden dvousazbový třífázový elektroměr s hlavním jističem do 63 A a vestavěnou pojistkovou skříní do 100 A s pojistkovým spodkem velikosti 00. Rozvaděč je vydrátován silovými vodiči CY 10 mm2. | Skříně jsou řešeny jako stavebnice z jednotlivých komponentů o rozměrech výšky 300, 500, 600, 700 a 900 mm, šířky 290, 390 a 550 mm a hloubky 240 a 390 mm. Jednotlivé komponenty jsou z plastické hmoty Prepreg (SMC), schválené EZÚ a Technick | 1 | 36 | 2341 | 4283244197094.jpg
5A Elektroměrové pro přímé měření | 2333 | 5224 33.1.3 | 8595208612961 | PER 2/1f/40 33.1.3 pilíř | - | 3D | ks | 21 | 25.21 | 9690 | 11724.9 | 0.0238 | 0 | 0 | výr | 3D | 5A1 | E20 |  | Elektroměrový rozvaděč pro jeden dvousazbový jednofázový elektroměr s hlavním jističem do 40 A. Rozvaděč je vydrátován silovými vodiči CY 6 mm2. | Skříně jsou řešeny jako stavebnice z jednotlivých komponentů o rozměrech výšky 300, 500, 600, 700 a 900 mm, šířky 290, 390 a 550 mm a hloubky 240 a 390 mm. Jednotlivé komponenty jsou z plastické hmoty Prepreg (SMC), schválené EZÚ a Technick | 1 | 36 | 2361 | 42832472ec7c1.jpg
5A Elektroměrové pro přímé měření | 4739 | 5224 53.1.1 | 8595208617928 | PER 2/1f/40 53.1.1 pilíř | - | 3D | ks | 21 | 25.21 | 9466 | 11453.86 | 0.0244 | 0 | 0 | výr | 3D | 5A1 | E20 |  | Elektroměrový rozvaděč pro jeden dvousazbový jednofázový elektroměr s hlavním jističem do 40 A. Rozvaděč je vydrátován silovými vodiči CY 6 mm2. Zúžené provedení elektroměrové skříně s uspořádáním HDO nad elektroměrem. | Skříně jsou řešeny jako stavebnice z jednotlivých komponentů o rozměrech výšky 300, 500, 600, 700 a 900 mm, šířky 290, 390 a 550 mm a hloubky 240 a 390 mm. Jednotlivé komponenty jsou z plastické hmoty Prepreg (SMC), schválené EZÚ a Technick | 1 | 36 | 2366 | - | Skříně jsou řešeny jako stavebnice z jednotlivých komponentů o rozměrech výšky 300, 500, 600, 700 a 900 mm, šířky 290, 390 a 550 mm a hloubky 240 a 390 mm. Jednotlivé komponenty jsou z plastické hmoty Prepreg (SMC), schválené EZÚ a Technick
5A Elektroměrové pro přímé měření | 4740 | 5225 33.1.3 | 8595208617935 | PER 2/1f/40+PS 33.1.3 pilíř | SP100/NUP1S (PS) | 3D | ks | 21 | 25.21 | 10294 | 12455.74 | 0.0227 | 0 | 0 | výr | 3D | 5A1 | E20 |  | Elektroměrový rozvaděč pro jeden dvousazbový jednofázový elektroměr s hlavním jističem do 40 A a vestavěnou pojistkovou skříní do 100 A s pojistkovým spodkem velikosti 00. Rozvaděč je vydrátován silovými vodiči CY 6 mm2. | Skříně jsou řešeny jako stavebnice z jednotlivých komponentů o rozměrech výšky 300, 500, 600, 700 a 900 mm, šířky 290, 390 a 550 mm a hloubky 240 a 390 mm. Jednotlivé komponenty jsou z plastické hmoty Prepreg (SMC), schválené EZÚ a Technick | 1 | 36 | 2371 | 42832496a0cd5.jpg | Skříně jsou řešeny jako stavebnice z jednotlivých komponentů o rozměrech výšky 300, 500, 600, 700 a 900 mm, šířky 290, 390 a 550 mm a hloubky 240 a 390 mm. Jednotlivé komponenty jsou z plastické hmoty Prepreg (SMC), schválené EZÚ a Technick
5A Elektroměrové pro přímé měření | 1611 | 5230 33.1.13 | 8595208608926 | PER 3/3f/40 33.1.13 pilíř | - | 3D | ks | 21 | 50.42 | 15181 | 18369.01 | 0.0169 | 0 | 0 | výr | 3D | 5A1 | E30 |  | Elektroměrový rozvaděč dva dvousazbové třífázové elektroměry se společným sazbovým spínačem a s hlavním jističem do 40 A. Rozvaděč je vydrátován silovými vodiči CY 6 mm2. | Skříně jsou řešeny jako stavebnice z jednotlivých komponentů o rozměrech výšky 300, 500, 600, 700 a 900 mm, šířky 290, 390 a 550 mm a hloubky 240 a 390 mm. Jednotlivé komponenty jsou z plastické hmoty Prepreg (SMC), schválené EZÚ a Technick | 1 | 36 | 2421 | -
5A Elektroměrové pro přímé měření | 4744 | 5230 33.1.31 | 8595208617973 | PER 3/3f/40 33.1.31 pilíř | - | 3D | ks | 21 | 50.42 | 15181 | 18369.01 | 0.0169 | 0 | 0 | výr | 3D | 5A1 | E30 |  | Elektroměrový rozvaděč dva dvousazbové třífázové elektroměry se společným sazbovým spínačem a s hlavním jističem do 40 A. Rozvaděč je vydrátován silovými vodiči CY 6 mm2. | Skříně jsou řešeny jako stavebnice z jednotlivých komponentů o rozměrech výšky 300, 500, 600, 700 a 900 mm, šířky 290, 390 a 550 mm a hloubky 240 a 390 mm. Jednotlivé komponenty jsou z plastické hmoty Prepreg (SMC), schválené EZÚ a Technick | 1 | 36 | 2416 | - | Skříně jsou řešeny jako stavebnice z jednotlivých komponentů o rozměrech výšky 300, 500, 600, 700 a 900 mm, šířky 290, 390 a 550 mm a hloubky 240 a 390 mm. Jednotlivé komponenty jsou z plastické hmoty Prepreg (SMC), schválené EZÚ a Technick
5A Elektroměrové pro přímé měření | 4745 | 5231 33.1.13 | 8595208617980 | PER 3/3f/40+PS 33.1.13 pilíř | SP100/NUP1S (PS) | 3D | ks | 21 | 50.42 | 16094 | 19473.74 | 0.0164 | 0 | 0 | výr | 3D | 5A1 | E30 |  | Elektroměrový rozvaděč pro dva dvousazbové třífázové elektroměry se společným sazbovým spínačem, s hlavním jističem do 40 A a vestavěnou pojistkovou skříní do 100 A s pojistkovým spodkem velikosti 00. Rozvaděč je vydrátován silovými vodiči | Skříně jsou řešeny jako stavebnice z jednotlivých komponentů o rozměrech výšky 300, 500, 600, 700 a 900 mm, šířky 290, 390 a 550 mm a hloubky 240 a 390 mm. Jednotlivé komponenty jsou z plastické hmoty Prepreg (SMC), schválené EZÚ a Technick | 1 | 36 | 2431 | - | Skříně jsou řešeny jako stavebnice z jednotlivých komponentů o rozměrech výšky 300, 500, 600, 700 a 900 mm, šířky 290, 390 a 550 mm a hloubky 240 a 390 mm. Jednotlivé komponenty jsou z plastické hmoty Prepreg (SMC), schválené EZÚ a Technick
5A Elektroměrové pro přímé měření | 4746 | 5231 33.1.31 | 8595208617997 | PER 3/3f/40+PS 33.1.31 pilíř | SP100/NUP1S (PS) | 3D | ks | 21 | 50.42 | 16094 | 19473.74 | 0.0164 | 0 | 0 | výr | 3D | 5A1 | E30 |  | Elektroměrový rozvaděč pro dva dvousazbové třífázové elektroměry se společným sazbovým spínačem, s hlavním jističem do 40 A a vestavěnou pojistkovou skříní do 100 A s pojistkovým spodkem velikosti 00. Rozvaděč je vydrátován silovými vodiči | Skříně jsou řešeny jako stavebnice z jednotlivých komponentů o rozměrech výšky 300, 500, 600, 700 a 900 mm, šířky 290, 390 a 550 mm a hloubky 240 a 390 mm. Jednotlivé komponenty jsou z plastické hmoty Prepreg (SMC), schválené EZÚ a Technick | 1 | 36 | 2426 | - | Skříně jsou řešeny jako stavebnice z jednotlivých komponentů o rozměrech výšky 300, 500, 600, 700 a 900 mm, šířky 290, 390 a 550 mm a hloubky 240 a 390 mm. Jednotlivé komponenty jsou z plastické hmoty Prepreg (SMC), schválené EZÚ a Technick
5A Elektroměrové pro přímé měření | 4747 | 5232 33.1.13 | 8595208618000 | PER 3/3f/63 33.1.13 pilíř | - | 3D | ks | 21 | 50.42 | 15420 | 18658.2 | 0.0169 | 0 | 0 | výr | 3D | 5A1 | E30 |  | Elektroměrový rozvaděč dva dvousazbové třífázové elektroměry se společným sazbovým spínačem a s hlavním jističem do 63 A. Rozvaděč je vydrátován silovými vodiči CY 10 mm2. | Skříně jsou řešeny jako stavebnice z jednotlivých komponentů o rozměrech výšky 300, 500, 600, 700 a 900 mm, šířky 290, 390 a 550 mm a hloubky 240 a 390 mm. Jednotlivé komponenty jsou z plastické hmoty Prepreg (SMC), schválené EZÚ a Technick | 1 | 36 | 2441 | - | Skříně jsou řešeny jako stavebnice z jednotlivých komponentů o rozměrech výšky 300, 500, 600, 700 a 900 mm, šířky 290, 390 a 550 mm a hloubky 240 a 390 mm. Jednotlivé komponenty jsou z plastické hmoty Prepreg (SMC), schválené EZÚ a Technick
5A Elektroměrové pro přímé měření | 4748 | 5232 33.1.31 | 8595208618017 | PER 3/3f/63 33.1.31 pilíř | - | 3D | ks | 21 | 50.42 | 15420 | 18658.2 | 0.0169 | 0 | 0 | výr | 3D | 5A1 | E30 |  | Elektroměrový rozvaděč dva dvousazbové třífázové elektroměry se společným sazbovým spínačem a s hlavním jističem do 63 A. Rozvaděč je vydrátován silovými vodiči CY 10 mm2. | Skříně jsou řešeny jako stavebnice z jednotlivých komponentů o rozměrech výšky 300, 500, 600, 700 a 900 mm, šířky 290, 390 a 550 mm a hloubky 240 a 390 mm. Jednotlivé komponenty jsou z plastické hmoty Prepreg (SMC), schválené EZÚ a Technick | 1 | 36 | 2436 | - | Skříně jsou řešeny jako stavebnice z jednotlivých komponentů o rozměrech výšky 300, 500, 600, 700 a 900 mm, šířky 290, 390 a 550 mm a hloubky 240 a 390 mm. Jednotlivé komponenty jsou z plastické hmoty Prepreg (SMC), schválené EZÚ a Technick
5A Elektroměrové pro přímé měření | 4749 | 5233 33.1.13 | 8595208618024 | PER 3/3f/63+PS 33.1.13 pilíř | SP100/NUP1S (PS) | 3D | ks | 21 | 50.42 | 16487 | 19949.27 | 0.0164 | 0 | 0 | výr | 3D | 5A1 | E30 |  | Elektroměrový rozvaděč pro dva dvousazbové třífázové elektroměry se společným sazbovým spínačem, s hlavním jističem do 63 A a vestavěnou pojistkovou skříní do 100 A s pojistkovým spodkem velikosti 00. Rozvaděč je vydrátován silovými vodiči | Skříně jsou řešeny jako stavebnice z jednotlivých komponentů o rozměrech výšky 300, 500, 600, 700 a 900 mm, šířky 290, 390 a 550 mm a hloubky 240 a 390 mm. Jednotlivé komponenty jsou z plastické hmoty Prepreg (SMC), schválené EZÚ a Technick | 1 | 36 | 2451 | - | Skříně jsou řešeny jako stavebnice z jednotlivých komponentů o rozměrech výšky 300, 500, 600, 700 a 900 mm, šířky 290, 390 a 550 mm a hloubky 240 a 390 mm. Jednotlivé komponenty jsou z plastické hmoty Prepreg (SMC), schválené EZÚ a Technick
5A Elektroměrové pro přímé měření | 4750 | 5233 33.1.31 | 8595208618031 | PER 3/3f/63+PS 33.1.31 pilíř | SP100/NUP1S (PS) | 3D | ks | 21 | 50.42 | 16487 | 19949.27 | 0.0164 | 0 | 0 | výr | 3D | 5A1 | E30 |  | Elektroměrový rozvaděč pro dva dvousazbové třífázové elektroměry se společným sazbovým spínačem, s hlavním jističem do 63 A a vestavěnou pojistkovou skříní do 100 A s pojistkovým spodkem velikosti 00. Rozvaděč je vydrátován silovými vodiči | Skříně jsou řešeny jako stavebnice z jednotlivých komponentů o rozměrech výšky 300, 500, 600, 700 a 900 mm, šířky 290, 390 a 550 mm a hloubky 240 a 390 mm. Jednotlivé komponenty jsou z plastické hmoty Prepreg (SMC), schválené EZÚ a Technick | 1 | 36 | 2446 | - | Skříně jsou řešeny jako stavebnice z jednotlivých komponentů o rozměrech výšky 300, 500, 600, 700 a 900 mm, šířky 290, 390 a 550 mm a hloubky 240 a 390 mm. Jednotlivé komponenty jsou z plastické hmoty Prepreg (SMC), schválené EZÚ a Technick
5A Elektroměrové pro přímé měření | 4751 | 5234 33.1.13 | 8595208618048 | PER 3/1f/40 33.1.13 pilíř | - | 3D | ks | 21 | 50.42 | 15153 | 18335.13 | 0.0169 | 0 | 0 | výr | 3D | 5A1 | E30 |  | Elektroměrový rozvaděč dva dvousazbové jednofázové elektroměry se společným sazbovým spínačem a s hlavním jističem do 40 A. Rozvaděč je vydrátován silovými vodiči CY 6 mm2. | Skříně jsou řešeny jako stavebnice z jednotlivých komponentů o rozměrech výšky 300, 500, 600, 700 a 900 mm, šířky 290, 390 a 550 mm a hloubky 240 a 390 mm. Jednotlivé komponenty jsou z plastické hmoty Prepreg (SMC), schválené EZÚ a Technick | 1 | 36 | 2481 | - | Skříně jsou řešeny jako stavebnice z jednotlivých komponentů o rozměrech výšky 300, 500, 600, 700 a 900 mm, šířky 290, 390 a 550 mm a hloubky 240 a 390 mm. Jednotlivé komponenty jsou z plastické hmoty Prepreg (SMC), schválené EZÚ a Technick
5A Elektroměrové pro přímé měření | 2277 | 5234 33.1.31 | 8595208612817 | PER 3/1f/40 33.1.31 pilíř | - | 3D | ks | 21 | 50.42 | 15153 | 18335.13 | 0.0169 | 0 | 0 | výr | 3D | 5A1 | E30 |  | Elektroměrový rozvaděč dva dvousazbové jednofázové elektroměry se společným sazbovým spínačem a s hlavním jističem do 40 A. Rozvaděč je vydrátován silovými vodiči CY 6 mm2. | Skříně jsou řešeny jako stavebnice z jednotlivých komponentů o rozměrech výšky 300, 500, 600, 700 a 900 mm, šířky 290, 390 a 550 mm a hloubky 240 a 390 mm. Jednotlivé komponenty jsou z plastické hmoty Prepreg (SMC), schválené EZÚ a Technick | 1 | 36 | 2476 | -
5A Elektroměrové pro přímé měření | 4752 | 5235 33.1.13 | 8595208618055 | PER 3/1f/40+PS 33.1.13 pilíř | SP100/NUP1S (PS) | 3D | ks | 21 | 50.42 | 16065 | 19438.65 | 0.0164 | 0 | 0 | výr | 3D | 5A1 | E30 |  | Elektroměrový rozvaděč pro dva dvousazbové jednofázové elektroměry se společným sazbovým spínačem, s hlavním jističem do 40 A a vestavěnou pojistkovou skříní do 100 A s pojistkovým spodkem velikosti 00. Rozvaděč je vydrátován silovými vodič | Skříně jsou řešeny jako stavebnice z jednotlivých komponentů o rozměrech výšky 300, 500, 600, 700 a 900 mm, šířky 290, 390 a 550 mm a hloubky 240 a 390 mm. Jednotlivé komponenty jsou z plastické hmoty Prepreg (SMC), schválené EZÚ a Technick | 1 | 36 | 2491 | - | Skříně jsou řešeny jako stavebnice z jednotlivých komponentů o rozměrech výšky 300, 500, 600, 700 a 900 mm, šířky 290, 390 a 550 mm a hloubky 240 a 390 mm. Jednotlivé komponenty jsou z plastické hmoty Prepreg (SMC), schválené EZÚ a Technick
5A Elektroměrové pro přímé měření | 4753 | 5235 33.1.31 | 8595208618062 | PER 3/1f/40+PS 33.1.31 pilíř | SP100/NUP1S (PS) | 3D | ks | 21 | 50.42 | 16009 | 19370.89 | 0.0164 | 0 | 0 | výr | 3D | 5A1 | E30 |  | Elektroměrový rozvaděč pro dva dvousazbové jednofázové elektroměry se společným sazbovým spínačem, s hlavním jističem do 40 A a vestavěnou pojistkovou skříní do 100 A s pojistkovým spodkem velikosti 00. Rozvaděč je vydrátován silovými vodič | Skříně jsou řešeny jako stavebnice z jednotlivých komponentů o rozměrech výšky 300, 500, 600, 700 a 900 mm, šířky 290, 390 a 550 mm a hloubky 240 a 390 mm. Jednotlivé komponenty jsou z plastické hmoty Prepreg (SMC), schválené EZÚ a Technick | 1 | 36 | 2486 | - | Skříně jsou řešeny jako stavebnice z jednotlivých komponentů o rozměrech výšky 300, 500, 600, 700 a 900 mm, šířky 290, 390 a 550 mm a hloubky 240 a 390 mm. Jednotlivé komponenty jsou z plastické hmoty Prepreg (SMC), schválené EZÚ a Technick
5A Elektroměrové pro přímé měření | 1359 | 5240 53.1.3 | 8595208604324 | PER 22/3f/40 53.1.3 pilíř | - | 3D | ks | 21 | 25.21 | 11602 | 14038.42 | 0.0204 | 0 | 0 | výr | 3D | 5A1 | E22 |  | Elektroměrový rozvaděč pro dva dvousazbové třífázové elektroměry s hlavními jističi do 40 A a dva sazbové spínače. Rozvaděč je vydrátován silovými vodiči CY 6 mm2. | Skříně jsou řešeny jako stavebnice z jednotlivých komponentů o rozměrech výšky 300, 500, 600, 700 a 900 mm, šířky 290, 390 a 550 mm a hloubky 240 a 390 mm. Jednotlivé komponenty jsou z plastické hmoty Prepreg (SMC), schválené EZÚ a Technick | 1 | 36 | 2391 | -
5A Elektroměrové pro přímé měření | 1493 | 5242 53.1.3 | 8595208607851 | PER 22/3f/63 53.1.3 pilíř | - | 3D | ks | 21 | 25.21 | 11630 | 14072.3 | 0.0204 | 0 | 0 | výr | 3D | 5A1 | E22 |  | Elektroměrový rozvaděč pro dva dvousazbové třífázové elektroměry s hlavními jističi do 63 A a dva sazbové spínače. Rozvaděč je vydrátován silovými vodiči CY 10 mm2. | Skříně jsou řešeny jako stavebnice z jednotlivých komponentů o rozměrech výšky 300, 500, 600, 700 a 900 mm, šířky 290, 390 a 550 mm a hloubky 240 a 390 mm. Jednotlivé komponenty jsou z plastické hmoty Prepreg (SMC), schválené EZÚ a Technick | 1 | 36 | 2396 | -
5A Elektroměrové pro přímé měření | 4758 | 5244 53.1.3 | 8595208618116 | PER 22/1f/40 53.1.3 pilíř | - | 3D | ks | 21 | 25.21 | 11574 | 14004.54 | 0.0204 | 0 | 0 | výr | 3D | 5A1 | E22 |  | Elektroměrový rozvaděč pro dva dvousazbové jednofázové elektroměry s hlavními jističi do 40 A a dva sazbové spínače. Rozvaděč je vydrátován silovými vodiči CY 6 mm2. | Skříně jsou řešeny jako stavebnice z jednotlivých komponentů o rozměrech výšky 300, 500, 600, 700 a 900 mm, šířky 290, 390 a 550 mm a hloubky 240 a 390 mm. Jednotlivé komponenty jsou z plastické hmoty Prepreg (SMC), schválené EZÚ a Technick | 1 | 36 | 2406 | - | Skříně jsou řešeny jako stavebnice z jednotlivých komponentů o rozměrech výšky 300, 500, 600, 700 a 900 mm, šířky 290, 390 a 550 mm a hloubky 240 a 390 mm. Jednotlivé komponenty jsou z plastické hmoty Prepreg (SMC), schválené EZÚ a Technick
5C Elektroměrové pro nepřímé měření | 4389 | 5261 33.1.22 | 8595208619564 | PERP 160 33.1.22 pilíř | - | 3D | ks | 21 | 50.42 | 35440 | 42882.4 | 0 | 0 | 0 | výr | 3D | 5C1 |  |  | Elektroměrový rozvaděč pro nepřímé dvousazbové měření odběru elektrické energie do 160 A. Rozvaděč je vybaven hlavním jističem BC 160, měřícími transformátory proudu CLA (včetně kalibrace) a zkušební svorkovnicí. Případné další přístroje lz | Skříně jsou řešeny jako stavebnice z jednotlivých komponentů o rozměrech výšky 300, 500, 600, 700 a 900 mm, šířky 290, 390 a 550 mm a hloubky 240 a 390 mm. Jednotlivé komponenty jsou z plastické hmoty Prepreg (SMC), schválené EZÚ a Technick | 1 | 36 | 3033 | -
5C Elektroměrové pro nepřímé měření | 17010 | 5261 33.1.23 | 8595208695278 | PERP 160 33.1.23 pilíř | - | 3D | ks | 21 | 50.42 | 37293 | 45124.53 | 0 | 0 | 0 | výr | 3D | 5C1 |  |  | Elektroměrový rozvaděč pro nepřímé dvousazbové měření odběru elektrické energie do 160 A. Rozvaděč je vybaven hlavním jističem BC 160, měřícími transformátory proudu CLA (včetně kalibrace) a zkušební svorkovnicí. Případné další přístroje lz | Skříně jsou řešeny jako stavebnice z jednotlivých komponentů o rozměrech výšky 300, 500, 600, 700 a 900 mm, šířky 290, 390 a 550 mm a hloubky 240 a 390 mm. Jednotlivé komponenty jsou z plastické hmoty Prepreg (SMC), schválené EZÚ a Technick | 1 | 36 |  | -
5C Elektroměrové pro nepřímé měření | 21505 | 5261-100-CEZ 33.1.23 | 8595208695285 | PERP 160/100/ČEZ 33.1.23 pilíř | - | 3D | ks | 21 | 50.42 | 38863 | 47024.23 | 0 | 0 | 0 | výr | 3D | 5C1 |  |  | Elektroměrový rozvaděč pro jedno dvousazbové, nebo jednosazbové nepřímé měření do 160 A. | Elektroměrový rozvaděč vhodný pro měření odběru provozoven, průmyslových objektů, rekreačních zařízení a výroben elektrické energie. Skříně 3D jsou certifikovány EZÚ Praha. Jednotlivé skříně lze kombinovat i s jinými skříněmi systému 3D | 1 | 36 |  | 5261-100-CEZ-3.1.23_L.JPG | a lze je osazovat do plastových pilířů. Kombinaci však doporučujeme konzultovat s výrobcem. Řešení skříní je vhodné pro osazení do pilířů, nebo do fasád, kde tato sestava nenaruší vzhled, jako několik skříní různých rozměrů. Hlavní jisti | č a měřící transformátory proudu jsou vždy součástí rozvaděče. Zapojení elektroměrových rozvaděčů je provedeno, není-li v objednávce specifikováno jinak, dle jednotlivých schémat v katalogu.
5C Elektroměrové pro nepřímé měření | 21769 | 5261-100-EON 33.1.23 | 8595208696565 | PERP 160/100/EON 33.1.23 pilíř | - | 3D | ks | 21 | 50.42 | 38863 | 47024.23 | 0 | 0 | 0 | výr | 3D | 5C1 |  |  | Elektroměrový rozvaděč pro jedno dvousazbové, nebo jednosazbové nepřímé měření do 160 A. | Elektroměrový rozvaděč vhodný pro měření odběru provozoven, průmyslových objektů, rekreačních zařízení a výroben elektrické energie. Skříně 3D jsou certifikovány EZÚ Praha. Jednotlivé skříně lze kombinovat i s jinými skříněmi systému 3D | 1 | 36 |  | 5261-100-CEZ-3.1.23_L.JPG | a lze je osazovat do plastových pilířů. Kombinaci však doporučujeme konzultovat s výrobcem. Řešení skříní je vhodné pro osazení do pilířů, nebo do fasád, kde tato sestava nenaruší vzhled, jako několik skříní různých rozměrů. Hlavní jisti | č a měřící transformátory proudu jsou vždy součástí rozvaděče. Zapojení elektroměrových rozvaděčů je provedeno, není-li v objednávce specifikováno jinak, dle jednotlivých schémat v katalogu.
5C Elektroměrové pro nepřímé měření | 21906 | 5261-125-CEZ 33.1.23 | 8595208697432 | PERP 160/125/ČEZ 33.1.23 pilíř | - | 3D | ks | 21 | 50.42 | 40807 | 49376.47 | 0 | 0 | 0 | výr | 3D | 5C1 |  |  | Elektroměrový rozvaděč pro jedno dvousazbové, nebo jednosazbové nepřímé měření do 160 A. | Elektroměrový rozvaděč vhodný pro měření odběru provozoven, průmyslových objektů, rekreačních zařízení a výroben elektrické energie. Skříně 3D jsou certifikovány EZÚ Praha. Jednotlivé skříně lze kombinovat i s jinými skříněmi systému 3D | 1 | 36 |  | 5261-100-CEZ-3.1.23_L.JPG | a lze je osazovat do plastových pilířů. Kombinaci však doporučujeme konzultovat s výrobcem. Řešení skříní je vhodné pro osazení do pilířů, nebo do fasád, kde tato sestava nenaruší vzhled, jako několik skříní různých rozměrů. Hlavní jisti | č a měřící transformátory proudu jsou vždy součástí rozvaděče. Zapojení elektroměrových rozvaděčů je provedeno, není-li v objednávce specifikováno jinak, dle jednotlivých schémat v katalogu.
5C Elektroměrové pro nepřímé měření | 21866 | 5261-125-EON 33.1.23 | 8595208696572 | PERP 160/125/EON 33.1.23 pilíř | - | 3D | ks | 21 | 50.42 | 40807 | 49376.47 | 0 | 0 | 0 | výr | 3D | 5C1 |  |  | Elektroměrový rozvaděč pro jedno dvousazbové, nebo jednosazbové nepřímé měření do 160 A. | Elektroměrový rozvaděč vhodný pro měření odběru provozoven, průmyslových objektů, rekreačních zařízení a výroben elektrické energie. Skříně 3D jsou certifikovány EZÚ Praha. Jednotlivé skříně lze kombinovat i s jinými skříněmi systému 3D | 1 | 36 |  | 5261-100-CEZ-3.1.23_L.JPG | a lze je osazovat do plastových pilířů. Kombinaci však doporučujeme konzultovat s výrobcem. Řešení skříní je vhodné pro osazení do pilířů, nebo do fasád, kde tato sestava nenaruší vzhled, jako několik skříní různých rozměrů. Hlavní jisti | č a měřící transformátory proudu jsou vždy součástí rozvaděče. Zapojení elektroměrových rozvaděčů je provedeno, není-li v objednávce specifikováno jinak, dle jednotlivých schémat v katalogu.
| 22802 | 5261-125-PRE 43.1.23 | 8595208701962 | PERP 160/125/PRE 43.1.23 pilíř |  | 3D | ks | 21 | 50.42 | 45842 | 55468.82 | 0 | 0 | 0 | IDEN1: výr; IDEN2: 3D; IDEN3: 5C1 | 0 | 0
5C Elektroměrové pro nepřímé měření | 21510 | 5261-160-CEZ 33.1.23 | 8595208695292 | PERP 160/160/ČEZ 33.1.23 pilíř | - | 3D | ks | 21 | 50.42 | 42086 | 50924.06 | 0 | 0 | 0 | výr | 3D | 5C1 |  |  | Elektroměrový rozvaděč pro jedno dvousazbové, nebo jednosazbové nepřímé měření do 160 A. | Elektroměrový rozvaděč vhodný pro měření odběru provozoven, průmyslových objektů, rekreačních zařízení a výroben elektrické energie. Skříně 3D jsou certifikovány EZÚ Praha. Jednotlivé skříně lze kombinovat i s jinými skříněmi systému 3D | 1 | 36 |  | 5261-100-CEZ-3.1.23_L.JPG | a lze je osazovat do plastových pilířů. Kombinaci však doporučujeme konzultovat s výrobcem. Řešení skříní je vhodné pro osazení do pilířů, nebo do fasád, kde tato sestava nenaruší vzhled, jako několik skříní různých rozměrů. Hlavní jisti | č a měřící transformátory proudu jsou vždy součástí rozvaděče. Zapojení elektroměrových rozvaděčů je provedeno, není-li v objednávce specifikováno jinak, dle jednotlivých schémat v katalogu.
5C Elektroměrové pro nepřímé měření | 21673 | 5261-160-EON 33.1.23 | 8595208692727 | PERP 160/160/EON 33.1.23 pilíř | - | 3D | ks | 21 | 50.42 | 42086 | 50924.06 | 0 | 0 | 0 | výr | 3D | 5C1 |  |  | Elektroměrový rozvaděč pro jedno dvousazbové, nebo jednosazbové nepřímé měření do 160 A. | Elektroměrový rozvaděč vhodný pro měření odběru provozoven, průmyslových objektů, rekreačních zařízení a výroben elektrické energie. Skříně 3D jsou certifikovány EZÚ Praha. Jednotlivé skříně lze kombinovat i s jinými skříněmi systému 3D | 1 | 36 |  | 5261-100-CEZ-3.1.23_L.JPG | a lze je osazovat do plastových pilířů. Kombinaci však doporučujeme konzultovat s výrobcem. Řešení skříní je vhodné pro osazení do pilířů, nebo do fasád, kde tato sestava nenaruší vzhled, jako několik skříní různých rozměrů. Hlavní jisti | č a měřící transformátory proudu jsou vždy součástí rozvaděče. Zapojení elektroměrových rozvaděčů je provedeno, není-li v objednávce specifikováno jinak, dle jednotlivých schémat v katalogu.
| 22724 | 5261-160-PRE 43.1.23 | 8595208701979 | PERP 160/160/PRE 43.1.23 pilíř |  | 3D | ks | 21 | 50.42 | 46317 | 56043.57 | 0 | 0 | 0 | IDEN1: výr; IDEN2: 3D; IDEN3: 5C1 | 0 | 0
| 22890 | 5263-160-CEZ 33.1.33 | 8595208701986 | PERP 250/160/ČEZ 33.1.33 pilíř |  | 3D | ks | 21 | 50.42 | 47715 | 57735.15 | 0 | 0 | 0 | IDEN1: výr; IDEN2: 3D; IDEN3: 5C2 | 0 | 0
| 24580 | 5263-160-EON 33.1.33 | 8595208701993 | PERP 250/160/EON 33.1.33 pilíř |  | 3D | ks | 21 | 50.42 | 47706 | 57724.26 | 0 | 0 | 0 | IDEN1: výr; IDEN2: 3D; IDEN3: 5C2 | 0 | 0
| 22842 | 5263-200-CEZ 33.1.33 | 8595208702006 | PERP 250/200/ČEZ 33.1.33 pilíř |  | 3D | ks | 21 | 50.42 | 48991 | 59279.11 | 0 | 0 | 0 | IDEN1: výr; IDEN2: 3D; IDEN3: 5C2 | 0 | 0
| 24822 | 5263-200-EON 33.1.33 | 8595208702013 | PERP 250/200/EON 33.1.33 pilíř |  | 3D | ks | 21 | 50.42 | 48983 | 59269.43 | 0 | 0 | 0 | IDEN1: výr; IDEN2: 3D; IDEN3: 5C2 | 0 | 0
| 22726 | 5263-200-PRE 43.1.33 | 8595208702020 | PERP 250/200/PRE 43.1.33 pilíř |  | 3D | ks | 21 | 50.42 | 50562 | 61180.02 | 0 | 0 | 0 | IDEN1: výr; IDEN2: 3D; IDEN3: 5C2; POPIS1: Elektroměrový rozvaděč pro jedno dvousazbové, nebo jednosazbové nepřímé měření do 250 A. | 0 | 0
| 22722 | 5263-250-CEZ 33.1.33 | 8595208702037 | PERP 250/250/ČEZ 33.1.33 pilíř |  | 3D | ks | 21 | 50.42 | 49873 | 60346.33 | 0 | 0 | 0 | IDEN1: výr; IDEN2: 3D; IDEN3: 5C2 | 0 | 0
| 24710 | 5263-250-EON 33.1.33 | 8595208702044 | PERP 250/250/EON 33.1.33 pilíř |  | 3D | ks | 21 | 50.42 | 49873 | 60346.33 | 0 | 0 | 0 | IDEN1: výr; IDEN2: 3D; IDEN3: 5C2 | 0 | 0
| 25017 | 5263-250-PRE 43.1.33 | 8595208702051 | PERP 250/250/PRE 43.1.33 pilíř |  | 3D | ks | 21 | 50.42 | 51130 | 61867.3 | 0 | 0 | 0 | IDEN1: výr; IDEN2: 3D; IDEN3: 5C2; POPIS1: Elektroměrový rozvaděč pro jedno dvousazbové, nebo jednosazbové nepřímé měření do 250 A. | 0 | 0
5A Elektroměrové pro přímé měření | 1286 | 5280 33.1.1 | 8595208604348 | PER 1/3f/80 33.1.1 pilíř | - | 3D | ks | 21 | 25.21 | 8034 | 9721.14 | 0.0303 | 0 | 0 | výr | 3D | 5A1 | E10 |  | Elektroměrový rozvaděč pro jeden jednosazbový třífázový elektroměr s hlavním jističem do 80 A. Rozvaděč je vydrátován silovými vodiči CY 16 mm2. | Skříně jsou řešeny jako stavebnice z jednotlivých komponentů o rozměrech výšky 300, 500, 600, 700 a 900 mm, šířky 290, 390 a 550 mm a hloubky 240 a 390 mm. Jednotlivé komponenty jsou z plastické hmoty Prepreg (SMC), schválené EZÚ a Technick | 1 | 36 | 2261 | 42fc78919ce05.jpg
5A Elektroměrové pro přímé měření | 21497 | 5280 33.1.2 | 8595208695308 | PER 1/3f/80 33.1.2 pilíř | - | 3D | ks | 21 | 25.21 | 8244 | 9975.24 | 0.0286 | 0 | 0 | výr | 3D | 5A1 | E10 |  | Elektroměrový rozvaděč pro jeden jednosazbový třífázový elektroměr s hlavním jističem do 80 A. Rozvaděč je vydrátován silovými vodiči CY 16 mm2. | Skříně jsou řešeny jako stavebnice z jednotlivých komponentů o rozměrech výšky 300, 500, 600, 700 a 900 mm, šířky 290, 390 a 550 mm a hloubky 240 a 390 mm. Jednotlivé komponenty jsou z plastické hmoty Prepreg (SMC), schválené EZÚ a Technick | 1 | 36 | 2241 | 3D\PER\5280-33.1.2_L.JPG
5A Elektroměrové pro přímé měření | 1767 | 5281 43.1.1 | 8595208609749 | PER 1/3f/80+PS 43.1.1 pilíř | SP100/NUP1S (PS) | 3D | ks | 21 | 25.21 | 9185 | 11113.85 | 0.0278 | 0 | 0 | výr | 3D | 5A1 | E10 |  | Elektroměrový rozvaděč pro jeden jednosazbový třífázový elektroměr s hlavním jističem do 80 A a vestavěnou pojistkovou skříní do 100 A s pojistkovým spodkem velikosti 00. Rozvaděč je vydrátován silovými vodiči CY 16 mm2. | Skříně jsou řešeny jako stavebnice z jednotlivých komponentů o rozměrech výšky 300, 500, 600, 700 a 900 mm, šířky 290, 390 a 550 mm a hloubky 240 a 390 mm. Jednotlivé komponenty jsou z plastické hmoty Prepreg (SMC), schválené EZÚ a Technick | 1 | 36 | 2266 | -
5A Elektroměrové pro přímé měření | 4340 | 5282 33.1.3 | 8595208618147 | PER 11/3f/80 33.1.3 pilíř | - | 3D | ks | 21 | 25.21 | 10631 | 12863.51 | 0.0233 | 0 | 0 | výr | 3D | 5A1 | E11 |  | Elektroměrový rozvaděč pro dva jednosazbové třífázové elektroměry s hlavním jističem do 80 A. Rozvaděč je vydrátován silovými vodiči CY 16 mm2. | Skříně jsou řešeny jako stavebnice z jednotlivých komponentů o rozměrech výšky 300, 500, 600, 700 a 900 mm, šířky 290, 390 a 550 mm a hloubky 240 a 390 mm. Jednotlivé komponenty jsou z plastické hmoty Prepreg (SMC), schválené EZÚ a Technick | 1 | 36 | 2301 | 4283234b4677e.jpg | Skříně jsou řešeny jako stavebnice z jednotlivých komponentů o rozměrech výšky 300, 500, 600, 700 a 900 mm, šířky 290, 390 a 550 mm a hloubky 240 a 390 mm. Jednotlivé komponenty jsou z plastické hmoty Prepreg (SMC), schválené EZÚ a Technick
5A Elektroměrové pro přímé měření | 1290 | 5283 33.1.3 | 8595208604355 | PER 2/3f/80 33.1.3 pilíř | - | 3D | ks | 21 | 25.21 | 9887 | 11963.27 | 0.0238 | 0 | 0 | výr | 3D | 5A1 | E20 |  | Elektroměrový rozvaděč pro jeden dvousazbový třífázový elektroměr s hlavním jističem do 80 A. Rozvaděč je vydrátován silovými vodiči CY 16 mm2. | Skříně jsou řešeny jako stavebnice z jednotlivých komponentů o rozměrech výšky 300, 500, 600, 700 a 900 mm, šířky 290, 390 a 550 mm a hloubky 240 a 390 mm. Jednotlivé komponenty jsou z plastické hmoty Prepreg (SMC), schválené EZÚ a Technick | 1 | 36 | 2346 | PER 2-3F-XX 3_1_3 PILIR.JPG
5A Elektroměrové pro přímé měření | 4762 | 5283 53.1.1 | 8595208618154 | PER 2/3f/80 53.1.1 pilíř | - | 3D | ks | 21 | 25.21 | 9803 | 11861.63 | 0.0256 | 0 | 0 | výr | 3D | 5A1 | E20 |  | Elektroměrový rozvaděč pro jeden dvousazbový třífázový elektroměr s hlavním jističem do 80 A. Rozvaděč je vydrátován silovými vodiči CY 16 mm2. Zúžené provedení elektroměrové skříně s uspořádáním HDO nad elektroměrem. | Skříně jsou řešeny jako stavebnice z jednotlivých komponentů o rozměrech výšky 300, 500, 600, 700 a 900 mm, šířky 290, 390 a 550 mm a hloubky 240 a 390 mm. Jednotlivé komponenty jsou z plastické hmoty Prepreg (SMC), schválené EZÚ a Technick | 1 | 36 | 2351 | PER 2-3F-XX 5_1_1 PILIR.JPG | Skříně jsou řešeny jako stavebnice z jednotlivých komponentů o rozměrech výšky 300, 500, 600, 700 a 900 mm, šířky 290, 390 a 550 mm a hloubky 240 a 390 mm. Jednotlivé komponenty jsou z plastické hmoty Prepreg (SMC), schválené EZÚ a Technick
5A Elektroměrové pro přímé měření | 1418 | 5284 33.1.3 | 8595208607868 | PER 2/3f/80+PS 33.1.3 pilíř | SP100/NUP1S (PS) | 3D | ks | 21 | 25.21 | 10533 | 12744.93 | 0.0227 | 0 | 0 | výr | 3D | 5A1 | E20 |  | Elektroměrový rozvaděč pro jeden dvousazbový třífázový elektroměr s hlavním jističem do 80 A a vestavěnou pojistkovou skříní do 100 A s pojistkovým spodkem velikosti 00. Rozvaděč je vydrátován silovými vodiči CY 16 mm2. | Skříně jsou řešeny jako stavebnice z jednotlivých komponentů o rozměrech výšky 300, 500, 600, 700 a 900 mm, šířky 290, 390 a 550 mm a hloubky 240 a 390 mm. Jednotlivé komponenty jsou z plastické hmoty Prepreg (SMC), schválené EZÚ a Technick | 1 | 36 | 2356 | FILENAME_562_L.JPG
5A Elektroměrové pro přímé měření | 1314 | 5285 53.1.3 | 8595208604362 | PER 22/3f/80 53.1.3 pilíř | - | 3D | ks | 21 | 25.21 | 11770 | 14241.7 | 0.0202 | 0 | 0 | výr | 3D | 5A1 | E22 |  | Elektroměrový rozvaděč pro dva dvousazbové třífázové elektroměry s hlavními jističi do 80 A a dva sazbové spínače. Rozvaděč je vydrátován silovými vodiči CY 16 mm2. | Skříně jsou řešeny jako stavebnice z jednotlivých komponentů o rozměrech výšky 300, 500, 600, 700 a 900 mm, šířky 290, 390 a 550 mm a hloubky 240 a 390 mm. Jednotlivé komponenty jsou z plastické hmoty Prepreg (SMC), schválené EZÚ a Technick | 1 | 36 | 2401 | -
5A Elektroměrové pro přímé měření | 2322 | 5286 33.1.13 | 8595208612916 | PER 3/3f/80 33.1.13 pilíř | - | 3D | ks | 21 | 50.42 | 15588 | 18861.48 | 0.0169 | 0 | 0 | výr | 3D | 5A1 | E30 |  | Elektroměrový rozvaděč dva dvousazbové třífázové elektroměry se společným sazbovým spínačem a s hlavním jističem do 80 A. Rozvaděč je vydrátován silovými vodiči CY 16 mm2. | Skříně jsou řešeny jako stavebnice z jednotlivých komponentů o rozměrech výšky 300, 500, 600, 700 a 900 mm, šířky 290, 390 a 550 mm a hloubky 240 a 390 mm. Jednotlivé komponenty jsou z plastické hmoty Prepreg (SMC), schválené EZÚ a Technick | 1 | 36 | 2461 | -
5A Elektroměrové pro přímé měření | 4763 | 5286 33.1.31 | 8595208618161 | PER 3/3f/80 33.1.31 pilíř | - | 3D | ks | 21 | 50.42 | 15588 | 18861.48 | 0.0169 | 0 | 0 | výr | 3D | 5A1 | E30 |  | Elektroměrový rozvaděč dva dvousazbové třífázové elektroměry se společným sazbovým spínačem a s hlavním jističem do 80 A. Rozvaděč je vydrátován silovými vodiči CY 16 mm2. | Skříně jsou řešeny jako stavebnice z jednotlivých komponentů o rozměrech výšky 300, 500, 600, 700 a 900 mm, šířky 290, 390 a 550 mm a hloubky 240 a 390 mm. Jednotlivé komponenty jsou z plastické hmoty Prepreg (SMC), schválené EZÚ a Technick | 1 | 36 | 2456 | - | Skříně jsou řešeny jako stavebnice z jednotlivých komponentů o rozměrech výšky 300, 500, 600, 700 a 900 mm, šířky 290, 390 a 550 mm a hloubky 240 a 390 mm. Jednotlivé komponenty jsou z plastické hmoty Prepreg (SMC), schválené EZÚ a Technick
| 2068 | 5287 33.1.13 | 8595208611926 | PER 3/3f/80+PS 33.1.13 pilíř | SP100/NUP1S (PS) | 3D | ks | 21 | 50.42 | 16739 | 20254.19 | 0.0164 | 0 | 0 | IDEN1: výr; IDEN2: 3D; IDEN3: 5A1; IDEN4: E30 | 1 | 36
5A Elektroměrové pro přímé měření | 4764 | 5287 33.1.31 | 8595208618185 | PER 3/3f/80+PS 33.1.31 pilíř | SP100/NUP1S (PS) | 3D | ks | 21 | 50.42 | 16739 | 20254.19 | 0.0164 | 0 | 0 | výr | 3D | 5A1 | E30 |  | Elektroměrový rozvaděč pro dva dvousazbové třífázové elektroměry se společným sazbovým spínačem, s hlavním jističem do 80 A a vestavěnou pojistkovou skříní do 100 A s pojistkovým spodkem velikosti 00. Rozvaděč je vydrátován silovými vodiči | Skříně jsou řešeny jako stavebnice z jednotlivých komponentů o rozměrech výšky 300, 500, 600, 700 a 900 mm, šířky 290, 390 a 550 mm a hloubky 240 a 390 mm. Jednotlivé komponenty jsou z plastické hmoty Prepreg (SMC), schválené EZÚ a Technick | 1 | 36 | 2466 | - | Skříně jsou řešeny jako stavebnice z jednotlivých komponentů o rozměrech výšky 300, 500, 600, 700 a 900 mm, šířky 290, 390 a 550 mm a hloubky 240 a 390 mm. Jednotlivé komponenty jsou z plastické hmoty Prepreg (SMC), schválené EZÚ a Technick
5A Elektroměrové pro přímé měření | 4427 | 5290 33.1.2 | 8595208619595 | PER PRE/3f/63 33.1.2 pilíř | - | 3D | ks | 21 | 25.21 | 8250 | 9982.5 | 0.027 | 0 | 0 | výr | 3D | 5A1 |  |  | Elektroměrový rozvaděč pro jeden třífázový jednosazbový i dvousazbový elektroměr s hlavním jističem do 63 A. Rozvaděč je vydrátován silovými vodiči CY 10 mm2. | Skříně jsou řešeny jako stavebnice z jednotlivých komponentů o rozměrech výšky 300, 500, 600, 700 a 900 mm, šířky 290, 390 a 550 mm a hloubky 240 a 390 mm. Jednotlivé komponenty jsou z plastické hmoty Prepreg (SMC), schválené EZÚ a Technick | 1 | 36 | 3065 | -
5A Elektroměrové pro přímé měření | 4765 | 5291 33.1.2 | 8595208619601 | PER PRE/1f/25 33.1.2 pilíř | - | 3D | ks | 21 | 25.21 | 8221 | 9947.41 | 0.027 | 0 | 0 | výr | 3D | 5A1 |  |  | Elektroměrový rozvaděč pro jeden jednofázový jednosazbový i dvousazbový elektroměr s hlavním jističem do 25 A. Rozvaděč je vydrátován silovými vodiči CY 10 mm2. | Skříně jsou řešeny jako stavebnice z jednotlivých komponentů o rozměrech výšky 300, 500, 600, 700 a 900 mm, šířky 290, 390 a 550 mm a hloubky 240 a 390 mm. Jednotlivé komponenty jsou z plastické hmoty Prepreg (SMC), schválené EZÚ a Technick | 1 | 36 | 3070 | -
5A Elektroměrové pro přímé měření | 907 | 5300 3.1.3 | 8595208604379 | PER 11/3f/40 3.1.3 na stěnu | - | 3D | ks | 21 | 8.4 | 6040 | 7308.4 | 0.0645 | 0 | 0 | výr | 3D | 5A1 | E11 |  | Elektroměrový rozvaděč pro dva jednosazbové třífázové elektroměry s hlavním jističem do 40 A. Rozvaděč je vydrátován silovými vodiči CY 6 mm2. | Skříně jsou řešeny jako stavebnice z jednotlivých komponentů o rozměrech výšky 300, 500, 600, 700 a 900 mm, šířky 290, 390 a 550 mm a hloubky 240 a 390 mm. Jednotlivé komponenty jsou z plastické hmoty Prepreg (SMC), schválené EZÚ a Technick | 1 | 36 | 2292 | -
5A Elektroměrové pro přímé měření | 910 | 5302 3.1.3 | 8595208604393 | PER 11/3f/63 3.1.3 na stěnu | - | 3D | ks | 21 | 8.4 | 6068 | 7342.28 | 0.0645 | 0 | 0 | výr | 3D | 5A1 | E11 |  | Elektroměrový rozvaděč pro dva jednosazbové třífázové elektroměry s hlavním jističem do 63 A. Rozvaděč je vydrátován silovými vodiči CY 10 mm2. | Skříně jsou řešeny jako stavebnice z jednotlivých komponentů o rozměrech výšky 300, 500, 600, 700 a 900 mm, šířky 290, 390 a 550 mm a hloubky 240 a 390 mm. Jednotlivé komponenty jsou z plastické hmoty Prepreg (SMC), schválené EZÚ a Technick | 1 | 36 | 2297 | -
5A Elektroměrové pro přímé měření | 914 | 5304 3.1.3 | 8595208604409 | PER 11/1f/40 3.1.3 na stěnu | - | 3D | ks | 21 | 8.4 | 6012 | 7274.52 | 0.0714 | 0 | 0 | výr | 3D | 5A1 | E11 |  | Elektroměrový rozvaděč pro dva jednosazbové jednofázové elektroměry s hlavním jističem do 40 A. Rozvaděč je vydrátován silovými vodiči CY 6 mm2. | Skříně jsou řešeny jako stavebnice z jednotlivých komponentů o rozměrech výšky 300, 500, 600, 700 a 900 mm, šířky 290, 390 a 550 mm a hloubky 240 a 390 mm. Jednotlivé komponenty jsou z plastické hmoty Prepreg (SMC), schválené EZÚ a Technick | 1 | 36 | 2307 | -
5A Elektroměrové pro přímé měření | 875 | 5310 3.1.1 | 8595208604430 | PER 1/3f/40 3.1.1 na stěnu | - | 3D | ks | 21 | 8.4 | 4143 | 5013.03 | 0.1 | 0 | 0 | výr | 3D | 5A1 | E10 |  | Elektroměrový rozvaděč pro jeden jednosazbový třífázový elektroměr s hlavním jističem do 40 A. Rozvaděč je vydrátován silovými vodiči CY 6 mm2. | Skříně jsou řešeny jako stavebnice z jednotlivých komponentů o rozměrech výšky 300, 500, 600, 700 a 900 mm, šířky 290, 390 a 550 mm a hloubky 240 a 390 mm. Jednotlivé komponenty jsou z plastické hmoty Prepreg (SMC), schválené EZÚ a Technick | 1 | 36 | 2242 | -
5A Elektroměrové pro přímé měření | 22767 | 5310 4.1.1 | 8595208702068 | PER 1/3f/40 4.1.1 na stěnu | - | 3D | ks | 21 | 8.4 | 4201 | 5083.21 | 0.0769 | 0 | 0 | výr | 3D | 5A1 | E10 |  | Elektroměrový rozvaděč pro jeden jednosazbový třífázový elektroměr s hlavním jističem do 40 A. Rozvaděč je vydrátován silovými vodiči CY 6 mm2. | Skříně jsou řešeny jako stavebnice z jednotlivých komponentů o rozměrech výšky 300, 500, 600, 700 a 900 mm, šířky 290, 390 a 550 mm a hloubky 240 a 390 mm. Jednotlivé komponenty jsou z plastické hmoty Prepreg (SMC), schválené EZÚ a Technick | 1 | 36 | 2242 | -
5A Elektroměrové pro přímé měření | 879 | 5311 4.1.1 | 8595208604447 | PER 1/3f/40+PS 4.1.1 na stěnu | SP100/NUP1S (PS) | 3D | ks | 21 | 8.4 | 5224 | 6321.04 | 0.0769 | 0 | 0 | výr | 3D | 5A1 | E10 |  | Elektroměrový rozvaděč pro jeden jednosazbový třífázový elektroměr s hlavním jističem do 40 A a vestavěnou pojistkovou skříní do 100 A s pojistkovým spodkem velikosti 00. Rozvaděč je vydrátován silovými vodiči CY 6 mm2. | Skříně jsou řešeny jako stavebnice z jednotlivých komponentů o rozměrech výšky 300, 500, 600, 700 a 900 mm, šířky 290, 390 a 550 mm a hloubky 240 a 390 mm. Jednotlivé komponenty jsou z plastické hmoty Prepreg (SMC), schválené EZÚ a Technick | 1 | 36 | 2247 | -
5A Elektroměrové pro přímé měření | 883 | 5312 3.1.1 | 8595208604461 | PER 1/3f/63 3.1.1 na stěnu | - | 3D | ks | 21 | 8.4 | 4171 | 5046.91 | 0.0909 | 0 | 0 | výr | 3D | 5A1 | E10 |  | Elektroměrový rozvaděč pro jeden jednosazbový třífázový elektroměr s hlavním jističem do 63 A. Rozvaděč je vydrátován silovými vodiči CY 10 mm2. | Skříně jsou řešeny jako stavebnice z jednotlivých komponentů o rozměrech výšky 300, 500, 600, 700 a 900 mm, šířky 290, 390 a 550 mm a hloubky 240 a 390 mm. Jednotlivé komponenty jsou z plastické hmoty Prepreg (SMC), schválené EZÚ a Technick | 1 | 36 | 2252 | -
5A Elektroměrové pro přímé měření | 24707 | 5312 4.1.1 | 8595208702075 | PER 1/3f/63 4.1.1 na stěnu | - | 3D | ks | 21 | 8.4 | 4201 | 5083.21 | 0.0833 | 0 | 0 | výr | 3D | 5A1 | E10 |  | Elektroměrový rozvaděč pro jeden jednosazbový třífázový elektroměr s hlavním jističem do 63 A. Rozvaděč je vydrátován silovými vodiči CY 10 mm2. | Skříně jsou řešeny jako stavebnice z jednotlivých komponentů o rozměrech výšky 300, 500, 600, 700 a 900 mm, šířky 290, 390 a 550 mm a hloubky 240 a 390 mm. Jednotlivé komponenty jsou z plastické hmoty Prepreg (SMC), schválené EZÚ a Technick | 1 | 36 | 2252 | -
5A Elektroměrové pro přímé měření | 887 | 5313 4.1.1 | 8595208604478 | PER 1/3f/63+PS 4.1.1 na stěnu | SP100/NUP1S (PS) | 3D | ks | 21 | 8.4 | 5253 | 6356.13 | 0.0769 | 0 | 0 | výr | 3D | 5A1 | E10 |  | Elektroměrový rozvaděč pro jeden jednosazbový třífázový elektroměr s hlavním jističem do 63 A a vestavěnou pojistkovou skříní do 100 A s pojistkovým spodkem velikosti 00. Rozvaděč je vydrátován silovými vodiči CY 10 mm2. | Skříně jsou řešeny jako stavebnice z jednotlivých komponentů o rozměrech výšky 300, 500, 600, 700 a 900 mm, šířky 290, 390 a 550 mm a hloubky 240 a 390 mm. Jednotlivé komponenty jsou z plastické hmoty Prepreg (SMC), schválené EZÚ a Technick | 1 | 36 | 2257 | -
5A Elektroměrové pro přímé měření | 891 | 5314 3.1.1 | 8595208604485 | PER 1/1f/40 3.1.1 na stěnu | - | 3D | ks | 21 | 8.4 | 4115 | 4979.15 | 0.0909 | 0 | 0 | výr | 3D | 5A1 | E10 |  | Elektroměrový rozvaděč pro jeden jednosazbový jednofázový elektroměr s hlavním jističem do 40 A. Rozvaděč je vydrátován silovými vodiči CY 6 mm2. | Skříně jsou řešeny jako stavebnice z jednotlivých komponentů o rozměrech výšky 300, 500, 600, 700 a 900 mm, šířky 290, 390 a 550 mm a hloubky 240 a 390 mm. Jednotlivé komponenty jsou z plastické hmoty Prepreg (SMC), schválené EZÚ a Technick | 1 | 36 | 2272 | -
5A Elektroměrové pro přímé měření | 895 | 5315 4.1.1 | 8595208604492 | PER 1/1f/40+PS 4.1.1 na stěnu | SP100/NUP1S (PS) | 3D | ks | 21 | 8.4 | 5224 | 6321.04 | 0.0769 | 0 | 0 | výr | 3D | 5A1 | E10 |  | Elektroměrový rozvaděč pro jeden jednosazbový jednofázový elektroměr s hlavním jističem do 40 A a vestavěnou pojistkovou skříní do 100 A s pojistkovým spodkem velikosti 00. Rozvaděč je vydrátován silovými vodiči CY 6 mm2. | Skříně jsou řešeny jako stavebnice z jednotlivých komponentů o rozměrech výšky 300, 500, 600, 700 a 900 mm, šířky 290, 390 a 550 mm a hloubky 240 a 390 mm. Jednotlivé komponenty jsou z plastické hmoty Prepreg (SMC), schválené EZÚ a Technick | 1 | 36 | 2277 | -
5A Elektroměrové pro přímé měření | 922 | 5320 3.1.3 | 8595208604539 | PER 2/3f/40 3.1.3 na stěnu | - | 3D | ks | 21 | 8.4 | 5575 | 6745.75 | 0.0667 | 0 | 0 | výr | 3D | 5A1 | E20 |  | Elektroměrový rozvaděč pro jeden dvousazbový třífázový elektroměr s hlavním jističem do 40 A. Rozvaděč je vydrátován silovými vodiči CY 6 mm2. | Skříně jsou řešeny jako stavebnice z jednotlivých komponentů o rozměrech výšky 300, 500, 600, 700 a 900 mm, šířky 290, 390 a 550 mm a hloubky 240 a 390 mm. Jednotlivé komponenty jsou z plastické hmoty Prepreg (SMC), schválené EZÚ a Technick | 1 | 36 | 2317 | -
5A Elektroměrové pro přímé měření | 4766 | 5320 5.1.1 | 8595208618192 | PER 2/3f/40 5.1.1 na stěnu | - | 3D | ks | 21 | 8.4 | 5843 | 7070.03 | 0.0645 | 0 | 0 | výr | 3D | 5A1 | E20 |  | Elektroměrový rozvaděč pro jeden dvousazbový třífázový elektroměr s hlavním jističem do 40 A. Rozvaděč je vydrátován silovými vodiči CY 6 mm2. Zúžené provedení elektroměrové skříně s uspořádáním HDO nad elektroměrem. | Skříně jsou řešeny jako stavebnice z jednotlivých komponentů o rozměrech výšky 300, 500, 600, 700 a 900 mm, šířky 290, 390 a 550 mm a hloubky 240 a 390 mm. Jednotlivé komponenty jsou z plastické hmoty Prepreg (SMC), schválené EZÚ a Technick | 1 | 36 | 2322 | - | Skříně jsou řešeny jako stavebnice z jednotlivých komponentů o rozměrech výšky 300, 500, 600, 700 a 900 mm, šířky 290, 390 a 550 mm a hloubky 240 a 390 mm. Jednotlivé komponenty jsou z plastické hmoty Prepreg (SMC), schválené EZÚ a Technick
5A Elektroměrové pro přímé měření | 925 | 5321 3.1.3 | 8595208604546 | PER 2/3f/40+PS 3.1.3 na stěnu | SP100/NUP1S (PS) | 3D | ks | 21 | 8.4 | 6110 | 7393.1 | 0.0625 | 0 | 0 | výr | 3D | 5A1 | E20 |  | Elektroměrový rozvaděč pro jeden dvousazbový třífázový elektroměr s hlavním jističem do 40 A a vestavěnou pojistkovou skříní do 100 A s pojistkovým spodkem velikosti 00. Rozvaděč je vydrátován silovými vodiči CY 6 mm2. | Skříně jsou řešeny jako stavebnice z jednotlivých komponentů o rozměrech výšky 300, 500, 600, 700 a 900 mm, šířky 290, 390 a 550 mm a hloubky 240 a 390 mm. Jednotlivé komponenty jsou z plastické hmoty Prepreg (SMC), schválené EZÚ a Technick | 1 | 36 | 2327 | -
5A Elektroměrové pro přímé měření | 928 | 5322 3.1.3 | 8595208604560 | PER 2/3f/63 3.1.3 na stěnu | - | 3D | ks | 21 | 8.4 | 5604 | 6780.84 | 0.069 | 0 | 0 | výr | 3D | 5A1 | E20 |  | Elektroměrový rozvaděč pro jeden dvousazbový třífázový elektroměr s hlavním jističem do 63 A. Rozvaděč je vydrátován silovými vodiči CY 10 mm2. | Skříně jsou řešeny jako stavebnice z jednotlivých komponentů o rozměrech výšky 300, 500, 600, 700 a 900 mm, šířky 290, 390 a 550 mm a hloubky 240 a 390 mm. Jednotlivé komponenty jsou z plastické hmoty Prepreg (SMC), schválené EZÚ a Technick | 1 | 36 | 2332 | -
5A Elektroměrové pro přímé měření | 1316 | 5322 5.1.1 | 8595208604577 | PER 2/3f/63 5.1.1 na stěnu | - | 3D | ks | 21 | 8.4 | 5871 | 7103.91 | 0.0645 | 0 | 0 | výr | 3D | 5A1 | E20 |  | Elektroměrový rozvaděč pro jeden dvousazbový třífázový elektroměr s hlavním jističem do 63 A. Rozvaděč je vydrátován silovými vodiči CY 10 mm2. Zúžené provedení elektroměrové skříně s uspořádáním HDO nad elektroměrem. | Skříně jsou řešeny jako stavebnice z jednotlivých komponentů o rozměrech výšky 300, 500, 600, 700 a 900 mm, šířky 290, 390 a 550 mm a hloubky 240 a 390 mm. Jednotlivé komponenty jsou z plastické hmoty Prepreg (SMC), schválené EZÚ a Technick | 1 | 36 | 2337 | -
5A Elektroměrové pro přímé měření | 932 | 5323 3.1.3 | 8595208604584 | PER 2/3f/63+PS 3.1.3 na stěnu | SP100/NUP1S (PS) | 3D | ks | 21 | 8.4 | 6138 | 7426.98 | 0.0625 | 0 | 0 | výr | 3D | 5A1 | E20 |  | Elektroměrový rozvaděč pro jeden dvousazbový třífázový elektroměr s hlavním jističem do 63 A a vestavěnou pojistkovou skříní do 100 A s pojistkovým spodkem velikosti 00. Rozvaděč je vydrátován silovými vodiči CY 10 mm2. | Skříně jsou řešeny jako stavebnice z jednotlivých komponentů o rozměrech výšky 300, 500, 600, 700 a 900 mm, šířky 290, 390 a 550 mm a hloubky 240 a 390 mm. Jednotlivé komponenty jsou z plastické hmoty Prepreg (SMC), schválené EZÚ a Technick | 1 | 36 | 2342 | -
5A Elektroměrové pro přímé měření | 936 | 5324 3.1.3 | 8595208604591 | PER 2/1f/40 3.1.3 na stěnu | - | 3D | ks | 21 | 8.4 | 5547 | 6711.87 | 0.069 | 0 | 0 | výr | 3D | 5A1 | E20 |  | Elektroměrový rozvaděč pro jeden dvousazbový jednofázový elektroměr s hlavním jističem do 40 A. Rozvaděč je vydrátován silovými vodiči CY 6 mm2. | Skříně jsou řešeny jako stavebnice z jednotlivých komponentů o rozměrech výšky 300, 500, 600, 700 a 900 mm, šířky 290, 390 a 550 mm a hloubky 240 a 390 mm. Jednotlivé komponenty jsou z plastické hmoty Prepreg (SMC), schválené EZÚ a Technick | 1 | 36 | 2362 | -
5A Elektroměrové pro přímé měření | 1357 | 5324 5.1.1 | 8595208604607 | PER 2/1f/40 5.1.1 na stěnu | - | 3D | ks | 21 | 8.4 | 5674 | 6865.54 | 0.0645 | 0 | 0 | výr | 3D | 5A1 | E20 |  | Elektroměrový rozvaděč pro jeden dvousazbový jednofázový elektroměr s hlavním jističem do 40 A. Rozvaděč je vydrátován silovými vodiči CY 6 mm2. Zúžené provedení elektroměrové skříně s uspořádáním HDO nad elektroměrem. | Skříně jsou řešeny jako stavebnice z jednotlivých komponentů o rozměrech výšky 300, 500, 600, 700 a 900 mm, šířky 290, 390 a 550 mm a hloubky 240 a 390 mm. Jednotlivé komponenty jsou z plastické hmoty Prepreg (SMC), schválené EZÚ a Technick | 1 | 36 | 2367 | -
5A Elektroměrové pro přímé měření | 940 | 5325 3.1.3 | 8595208604614 | PER 2/1f/40+PS 3.1.3 na stěnu | SP100/NUP1S (PS) | 3D | ks | 21 | 8.4 | 6082 | 7359.22 | 0.0625 | 0 | 0 | výr | 3D | 5A1 | E20 |  | Elektroměrový rozvaděč pro jeden dvousazbový jednofázový elektroměr s hlavním jističem do 40 A a vestavěnou pojistkovou skříní do 100 A s pojistkovým spodkem velikosti 00. Rozvaděč je vydrátován silovými vodiči CY 6 mm2. | Skříně jsou řešeny jako stavebnice z jednotlivých komponentů o rozměrech výšky 300, 500, 600, 700 a 900 mm, šířky 290, 390 a 550 mm a hloubky 240 a 390 mm. Jednotlivé komponenty jsou z plastické hmoty Prepreg (SMC), schválené EZÚ a Technick | 1 | 36 | 2372 | -
5A Elektroměrové pro přímé měření | 956 | 5330 3.1.13 | 8595208604652 | PER 3/3f/40 3.1.13 na stěnu | - | 3D | ks | 21 | 8.4 | 9058 | 10960.18 | 0.0417 | 0 | 0 | výr | 3D | 5A1 | E30 |  | Elektroměrový rozvaděč dva dvousazbové třífázové elektroměry se společným sazbovým spínačem a s hlavním jističem do 40 A. Rozvaděč je vydrátován silovými vodiči CY 6 mm2. | Skříně jsou řešeny jako stavebnice z jednotlivých komponentů o rozměrech výšky 300, 500, 600, 700 a 900 mm, šířky 290, 390 a 550 mm a hloubky 240 a 390 mm. Jednotlivé komponenty jsou z plastické hmoty Prepreg (SMC), schválené EZÚ a Technick | 1 | 36 | 2422 | -
5A Elektroměrové pro přímé měření | 952 | 5330 3.1.31 | 8595208604669 | PER 3/3f/40 3.1.31 na stěnu | - | 3D | ks | 21 | 8.4 | 9058 | 10960.18 | 0.0417 | 0 | 0 | výr | 3D | 5A1 | E30 |  | Elektroměrový rozvaděč dva dvousazbové třífázové elektroměry se společným sazbovým spínačem a s hlavním jističem do 40 A. Rozvaděč je vydrátován silovými vodiči CY 6 mm2. | Skříně jsou řešeny jako stavebnice z jednotlivých komponentů o rozměrech výšky 300, 500, 600, 700 a 900 mm, šířky 290, 390 a 550 mm a hloubky 240 a 390 mm. Jednotlivé komponenty jsou z plastické hmoty Prepreg (SMC), schválené EZÚ a Technick | 1 | 36 | 2417 | -
5A Elektroměrové pro přímé měření | 964 | 5331 3.1.13 | 8595208604676 | PER 3/3f/40+PS 3.1.13 na stěnu | SP100/NUP1S (PS) | 3D | ks | 21 | 25.21 | 10111 | 12234.31 | 0.0385 | 0 | 0 | výr | 3D | 5A1 | E30 |  | Elektroměrový rozvaděč pro dva dvousazbové třífázové elektroměry se společným sazbovým spínačem, s hlavním jističem do 40 A a vestavěnou pojistkovou skříní do 100 A s pojistkovým spodkem velikosti 00. Rozvaděč je vydrátován silovými vodiči | Skříně jsou řešeny jako stavebnice z jednotlivých komponentů o rozměrech výšky 300, 500, 600, 700 a 900 mm, šířky 290, 390 a 550 mm a hloubky 240 a 390 mm. Jednotlivé komponenty jsou z plastické hmoty Prepreg (SMC), schválené EZÚ a Technick | 1 | 36 | 2432 | -
5A Elektroměrové pro přímé měření | 960 | 5331 3.1.31 | 8595208604683 | PER 3/3f/40+PS 3.1.31 na stěnu | SP100/NUP1S (PS) | 3D | ks | 21 | 25.21 | 10111 | 12234.31 | 0.0385 | 0 | 0 | výr | 3D | 5A1 | E30 |  | Elektroměrový rozvaděč pro dva dvousazbové třífázové elektroměry se společným sazbovým spínačem, s hlavním jističem do 40 A a vestavěnou pojistkovou skříní do 100 A s pojistkovým spodkem velikosti 00. Rozvaděč je vydrátován silovými vodiči | Skříně jsou řešeny jako stavebnice z jednotlivých komponentů o rozměrech výšky 300, 500, 600, 700 a 900 mm, šířky 290, 390 a 550 mm a hloubky 240 a 390 mm. Jednotlivé komponenty jsou z plastické hmoty Prepreg (SMC), schválené EZÚ a Technick | 1 | 36 | 2427 | -
5A Elektroměrové pro přímé měření | 972 | 5332 3.1.13 | 8595208604706 | PER 3/3f/63 3.1.13 na stěnu | - | 3D | ks | 21 | 8.4 | 9087 | 10995.27 | 0.0417 | 0 | 0 | výr | 3D | 5A1 | E30 |  | Elektroměrový rozvaděč dva dvousazbové třífázové elektroměry se společným sazbovým spínačem a s hlavním jističem do 63 A. Rozvaděč je vydrátován silovými vodiči CY 10 mm2. | Skříně jsou řešeny jako stavebnice z jednotlivých komponentů o rozměrech výšky 300, 500, 600, 700 a 900 mm, šířky 290, 390 a 550 mm a hloubky 240 a 390 mm. Jednotlivé komponenty jsou z plastické hmoty Prepreg (SMC), schválené EZÚ a Technick | 1 | 36 | 2442 | -
5A Elektroměrové pro přímé měření | 968 | 5332 3.1.31 | 8595208604713 | PER 3/3f/63 3.1.31 na stěnu | - | 3D | ks | 21 | 8.4 | 9087 | 10995.27 | 0.0417 | 0 | 0 | výr | 3D | 5A1 | E30 |  | Elektroměrový rozvaděč dva dvousazbové třífázové elektroměry se společným sazbovým spínačem a s hlavním jističem do 63 A. Rozvaděč je vydrátován silovými vodiči CY 10 mm2. | Skříně jsou řešeny jako stavebnice z jednotlivých komponentů o rozměrech výšky 300, 500, 600, 700 a 900 mm, šířky 290, 390 a 550 mm a hloubky 240 a 390 mm. Jednotlivé komponenty jsou z plastické hmoty Prepreg (SMC), schválené EZÚ a Technick | 1 | 36 | 2437 | -
5A Elektroměrové pro přímé měření | 980 | 5333 3.1.13 | 8595208604720 | PER 3/3f/63+PS 3.1.13 na stěnu | SP100/NUP1S (PS) | 3D | ks | 21 | 25.21 | 10154 | 12286.34 | 0.0385 | 0 | 0 | výr | 3D | 5A1 | E30 |  | Elektroměrový rozvaděč pro dva dvousazbové třífázové elektroměry se společným sazbovým spínačem, s hlavním jističem do 63 A a vestavěnou pojistkovou skříní do 100 A s pojistkovým spodkem velikosti 00. Rozvaděč je vydrátován silovými vodiči | Skříně jsou řešeny jako stavebnice z jednotlivých komponentů o rozměrech výšky 300, 500, 600, 700 a 900 mm, šířky 290, 390 a 550 mm a hloubky 240 a 390 mm. Jednotlivé komponenty jsou z plastické hmoty Prepreg (SMC), schválené EZÚ a Technick | 1 | 36 | 2452 | -
5A Elektroměrové pro přímé měření | 976 | 5333 3.1.31 | 8595208604737 | PER 3/3f/63+PS 3.1.31 na stěnu | SP100/NUP1S (PS) | 3D | ks | 21 | 25.21 | 10154 | 12286.34 | 0.0385 | 0 | 0 | výr | 3D | 5A1 | E30 |  | Elektroměrový rozvaděč pro dva dvousazbové třífázové elektroměry se společným sazbovým spínačem, s hlavním jističem do 63 A a vestavěnou pojistkovou skříní do 100 A s pojistkovým spodkem velikosti 00. Rozvaděč je vydrátován silovými vodiči | Skříně jsou řešeny jako stavebnice z jednotlivých komponentů o rozměrech výšky 300, 500, 600, 700 a 900 mm, šířky 290, 390 a 550 mm a hloubky 240 a 390 mm. Jednotlivé komponenty jsou z plastické hmoty Prepreg (SMC), schválené EZÚ a Technick | 1 | 36 | 2447 | -
5A Elektroměrové pro přímé měření | 988 | 5334 3.1.13 | 8595208604744 | PER 3/1f/40 3.1.13 na stěnu | - | 3D | ks | 21 | 8.4 | 9030 | 10926.3 | 0.0417 | 0 | 0 | výr | 3D | 5A1 | E30 |  | Elektroměrový rozvaděč dva dvousazbové jednofázové elektroměry se společným sazbovým spínačem a s hlavním jističem do 40 A. Rozvaděč je vydrátován silovými vodiči CY 6 mm2. | Skříně jsou řešeny jako stavebnice z jednotlivých komponentů o rozměrech výšky 300, 500, 600, 700 a 900 mm, šířky 290, 390 a 550 mm a hloubky 240 a 390 mm. Jednotlivé komponenty jsou z plastické hmoty Prepreg (SMC), schválené EZÚ a Technick | 1 | 36 | 2482 | -
5A Elektroměrové pro přímé měření | 984 | 5334 3.1.31 | 8595208604751 | PER 3/1f/40 3.1.31 na stěnu | - | 3D | ks | 21 | 8.4 | 9030 | 10926.3 | 0.0417 | 0 | 0 | výr | 3D | 5A1 | E30 |  | Elektroměrový rozvaděč dva dvousazbové jednofázové elektroměry se společným sazbovým spínačem a s hlavním jističem do 40 A. Rozvaděč je vydrátován silovými vodiči CY 6 mm2. | Skříně jsou řešeny jako stavebnice z jednotlivých komponentů o rozměrech výšky 300, 500, 600, 700 a 900 mm, šířky 290, 390 a 550 mm a hloubky 240 a 390 mm. Jednotlivé komponenty jsou z plastické hmoty Prepreg (SMC), schválené EZÚ a Technick | 1 | 36 | 2477 | -
5A Elektroměrové pro přímé měření | 996 | 5335 3.1.13 | 8595208604768 | PER 3/1f/40+PS 3.1.13 na stěnu | SP100/NUP1S (PS) | 3D | ks | 21 | 25.21 | 10069 | 12183.49 | 0.0385 | 0 | 0 | výr | 3D | 5A1 | E30 |  | Elektroměrový rozvaděč pro dva dvousazbové jednofázové elektroměry se společným sazbovým spínačem, s hlavním jističem do 40 A a vestavěnou pojistkovou skříní do 100 A s pojistkovým spodkem velikosti 00. Rozvaděč je vydrátován silovými vodič | Skříně jsou řešeny jako stavebnice z jednotlivých komponentů o rozměrech výšky 300, 500, 600, 700 a 900 mm, šířky 290, 390 a 550 mm a hloubky 240 a 390 mm. Jednotlivé komponenty jsou z plastické hmoty Prepreg (SMC), schválené EZÚ a Technick | 1 | 36 | 2492 | -
5A Elektroměrové pro přímé měření | 992 | 5335 3.1.31 | 8595208604775 | PER 3/1f/40+PS 3.1.31 na stěnu | SP100/NUP1S (PS) | 3D | ks | 21 | 25.21 | 10069 | 12183.49 | 0.0385 | 0 | 0 | výr | 3D | 5A1 | E30 |  | Elektroměrový rozvaděč pro dva dvousazbové jednofázové elektroměry se společným sazbovým spínačem, s hlavním jističem do 40 A a vestavěnou pojistkovou skříní do 100 A s pojistkovým spodkem velikosti 00. Rozvaděč je vydrátován silovými vodič | Skříně jsou řešeny jako stavebnice z jednotlivých komponentů o rozměrech výšky 300, 500, 600, 700 a 900 mm, šířky 290, 390 a 550 mm a hloubky 240 a 390 mm. Jednotlivé komponenty jsou z plastické hmoty Prepreg (SMC), schválené EZÚ a Technick | 1 | 36 | 2487 | -
5A Elektroměrové pro přímé měření | 1315 | 5340 5.1.3 | 8595208604829 | PER 22/3f/40 5.1.3 na stěnu | - | 3D | ks | 21 | 8.4 | 7529 | 9110.09 | 0.0444 | 0 | 0 | výr | 3D | 5A1 | E22 |  | Elektroměrový rozvaděč pro dva dvousazbové třífázové elektroměry s hlavními jističi do 40 A a dva sazbové spínače. Rozvaděč je vydrátován silovými vodiči CY 6 mm2. | Skříně jsou řešeny jako stavebnice z jednotlivých komponentů o rozměrech výšky 300, 500, 600, 700 a 900 mm, šířky 290, 390 a 550 mm a hloubky 240 a 390 mm. Jednotlivé komponenty jsou z plastické hmoty Prepreg (SMC), schválené EZÚ a Technick | 1 | 36 | 2392 | -
5A Elektroměrové pro přímé měření | 4768 | 5342 5.1.3 | 8595208618215 | PER 22/3f/63 5.1.3 na stěnu | - | 3D | ks | 21 | 8.4 | 7557 | 9143.97 | 0.0444 | 0 | 0 | výr | 3D | 5A1 | E22 |  | Elektroměrový rozvaděč pro dva dvousazbové třífázové elektroměry s hlavními jističi do 63 A a dva sazbové spínače. Rozvaděč je vydrátován silovými vodiči CY 10 mm2. | Skříně jsou řešeny jako stavebnice z jednotlivých komponentů o rozměrech výšky 300, 500, 600, 700 a 900 mm, šířky 290, 390 a 550 mm a hloubky 240 a 390 mm. Jednotlivé komponenty jsou z plastické hmoty Prepreg (SMC), schválené EZÚ a Technick | 1 | 36 | 2397 | - | Skříně jsou řešeny jako stavebnice z jednotlivých komponentů o rozměrech výšky 300, 500, 600, 700 a 900 mm, šířky 290, 390 a 550 mm a hloubky 240 a 390 mm. Jednotlivé komponenty jsou z plastické hmoty Prepreg (SMC), schválené EZÚ a Technick
5A Elektroměrové pro přímé měření | 4769 | 5344 5.1.3 | 8595208618239 | PER 22/1f/40 5.1.3 na stěnu | - | 3D | ks | 21 | 8.4 | 7529 | 9110.09 | 0.0444 | 0 | 0 | výr | 3D | 5A1 | E22 |  | Elektroměrový rozvaděč pro dva dvousazbové jednofázové elektroměry s hlavními jističi do 40 A a dva sazbové spínače. Rozvaděč je vydrátován silovými vodiči CY 6 mm2. | Skříně jsou řešeny jako stavebnice z jednotlivých komponentů o rozměrech výšky 300, 500, 600, 700 a 900 mm, šířky 290, 390 a 550 mm a hloubky 240 a 390 mm. Jednotlivé komponenty jsou z plastické hmoty Prepreg (SMC), schválené EZÚ a Technick | 1 | 36 | 2407 | - | Skříně jsou řešeny jako stavebnice z jednotlivých komponentů o rozměrech výšky 300, 500, 600, 700 a 900 mm, šířky 290, 390 a 550 mm a hloubky 240 a 390 mm. Jednotlivé komponenty jsou z plastické hmoty Prepreg (SMC), schválené EZÚ a Technick
5A Elektroměrové pro přímé měření | 1849 | 5380 3.1.1 | 8595208695315 | PER 1/3f/80 3.1.1 na stěnu | - | 3D | ks | 21 | 8.4 | 4312 | 5217.52 | 0.0909 | 0 | 0 | výr | 3D | 5A1 | E10 |  | Elektroměrový rozvaděč pro jeden jednosazbový třífázový elektroměr s hlavním jističem do 80 A. Rozvaděč je vydrátován silovými vodiči CY 16 mm2. | Skříně jsou řešeny jako stavebnice z jednotlivých komponentů o rozměrech výšky 300, 500, 600, 700 a 900 mm, šířky 290, 390 a 550 mm a hloubky 240 a 390 mm. Jednotlivé komponenty jsou z plastické hmoty Prepreg (SMC), schválené EZÚ a Technick | 1 | 36 | 2262 | -
5A Elektroměrové pro přímé měření | 4771 | 5381 4.1.1 | 8595208618253 | PER 1/3f/80+PS 4.1.1 na stěnu | SP100/NUP1S (PS) | 3D | ks | 21 | 8.4 | 5463 | 6610.23 | 0.0741 | 0 | 0 | výr | 3D | 5A1 | E10 |  | Elektroměrový rozvaděč pro jeden jednosazbový třífázový elektroměr s hlavním jističem do 80 A a vestavěnou pojistkovou skříní do 100 A s pojistkovým spodkem velikosti 00. Rozvaděč je vydrátován silovými vodiči CY 16 mm2. | Skříně jsou řešeny jako stavebnice z jednotlivých komponentů o rozměrech výšky 300, 500, 600, 700 a 900 mm, šířky 290, 390 a 550 mm a hloubky 240 a 390 mm. Jednotlivé komponenty jsou z plastické hmoty Prepreg (SMC), schválené EZÚ a Technick | 1 | 36 | 2267 | - | Skříně jsou řešeny jako stavebnice z jednotlivých komponentů o rozměrech výšky 300, 500, 600, 700 a 900 mm, šířky 290, 390 a 550 mm a hloubky 240 a 390 mm. Jednotlivé komponenty jsou z plastické hmoty Prepreg (SMC), schválené EZÚ a Technick
5A Elektroměrové pro přímé měření | 1667 | 5382 3.1.3 | 8595208609206 | PER 11/3f/80 3.1.3 na stěnu | - | 3D | ks | 21 | 8.4 | 6840 | 8276.4 | 0.069 | 0 | 0 | výr | 3D | 5A1 | E11 |  | Elektroměrový rozvaděč pro dva jednosazbové třífázové elektroměry s hlavním jističem do 80 A. Rozvaděč je vydrátován silovými vodiči CY 16 mm2. | Skříně jsou řešeny jako stavebnice z jednotlivých komponentů o rozměrech výšky 300, 500, 600, 700 a 900 mm, šířky 290, 390 a 550 mm a hloubky 240 a 390 mm. Jednotlivé komponenty jsou z plastické hmoty Prepreg (SMC), schválené EZÚ a Technick | 1 | 36 | 2302 | -
5A Elektroměrové pro přímé měření | 1396 | 5383 3.1.3 | 8595208604836 | PER 2/3f/80 3.1.3 na stěnu | - | 3D | ks | 21 | 8.4 | 5745 | 6951.45 | 0.0645 | 0 | 0 | výr | 3D | 5A1 | E20 |  | Elektroměrový rozvaděč pro jeden dvousazbový třífázový elektroměr s hlavním jističem do 80 A. Rozvaděč je vydrátován silovými vodiči CY 16 mm2. | Skříně jsou řešeny jako stavebnice z jednotlivých komponentů o rozměrech výšky 300, 500, 600, 700 a 900 mm, šířky 290, 390 a 550 mm a hloubky 240 a 390 mm. Jednotlivé komponenty jsou z plastické hmoty Prepreg (SMC), schválené EZÚ a Technick | 1 | 36 | 2347 | -
5A Elektroměrové pro přímé měření | 4772 | 5383 5.1.1 | 8595208618260 | PER 2/3f/80 5.1.1 na stěnu | - | 3D | ks | 21 | 8.4 | 6012 | 7274.52 | 0.0645 | 0 | 0 | výr | 3D | 5A1 | E20 |  | Elektroměrový rozvaděč pro jeden dvousazbový třífázový elektroměr s hlavním jističem do 80 A. Rozvaděč je vydrátován silovými vodiči CY 16 mm2. Zúžené provedení elektroměrové skříně s uspořádáním HDO nad elektroměrem. | Skříně jsou řešeny jako stavebnice z jednotlivých komponentů o rozměrech výšky 300, 500, 600, 700 a 900 mm, šířky 290, 390 a 550 mm a hloubky 240 a 390 mm. Jednotlivé komponenty jsou z plastické hmoty Prepreg (SMC), schválené EZÚ a Technick | 1 | 36 | 2352 | - | Skříně jsou řešeny jako stavebnice z jednotlivých komponentů o rozměrech výšky 300, 500, 600, 700 a 900 mm, šířky 290, 390 a 550 mm a hloubky 240 a 390 mm. Jednotlivé komponenty jsou z plastické hmoty Prepreg (SMC), schválené EZÚ a Technick
5A Elektroměrové pro přímé měření | 4773 | 5384 3.1.3 | 8595208618277 | PER 2/3f/80+PS 3.1.3 na stěnu | SP100/NUP1S (PS) | 3D | ks | 21 | 8.4 | 6321 | 7648.41 | 0.0606 | 0 | 0 | výr | 3D | 5A1 | E20 |  | Elektroměrový rozvaděč pro jeden dvousazbový třífázový elektroměr s hlavním jističem do 80 A a vestavěnou pojistkovou skříní do 100 A s pojistkovým spodkem velikosti 00. Rozvaděč je vydrátován silovými vodiči CY 16 mm2. | Skříně jsou řešeny jako stavebnice z jednotlivých komponentů o rozměrech výšky 300, 500, 600, 700 a 900 mm, šířky 290, 390 a 550 mm a hloubky 240 a 390 mm. Jednotlivé komponenty jsou z plastické hmoty Prepreg (SMC), schválené EZÚ a Technick | 1 | 36 | 2357 | - | Skříně jsou řešeny jako stavebnice z jednotlivých komponentů o rozměrech výšky 300, 500, 600, 700 a 900 mm, šířky 290, 390 a 550 mm a hloubky 240 a 390 mm. Jednotlivé komponenty jsou z plastické hmoty Prepreg (SMC), schválené EZÚ a Technick
5A Elektroměrové pro přímé měření | 4774 | 5385 5.1.3 | 8595208618284 | PER 22/3f/80 5.1.3 na stěnu | - | 3D | ks | 21 | 8.4 | 7698 | 9314.58 | 0.0444 | 0 | 0 | výr | 3D | 5A1 | E22 |  | Elektroměrový rozvaděč pro dva dvousazbové třífázové elektroměry s hlavními jističi do 80 A a dva sazbové spínače. Rozvaděč je vydrátován silovými vodiči CY 16 mm2. | Skříně jsou řešeny jako stavebnice z jednotlivých komponentů o rozměrech výšky 300, 500, 600, 700 a 900 mm, šířky 290, 390 a 550 mm a hloubky 240 a 390 mm. Jednotlivé komponenty jsou z plastické hmoty Prepreg (SMC), schválené EZÚ a Technick | 1 | 36 | 2402 | - | Skříně jsou řešeny jako stavebnice z jednotlivých komponentů o rozměrech výšky 300, 500, 600, 700 a 900 mm, šířky 290, 390 a 550 mm a hloubky 240 a 390 mm. Jednotlivé komponenty jsou z plastické hmoty Prepreg (SMC), schválené EZÚ a Technick
5A Elektroměrové pro přímé měření | 4775 | 5386 3.1.13 | 8595208618291 | PER 3/3f/80 3.1.13 na stěnu | - | 3D | ks | 21 | 8.4 | 9255 | 11198.55 | 0.0417 | 0 | 0 | výr | 3D | 5A1 | E30 |  | Elektroměrový rozvaděč dva dvousazbové třífázové elektroměry se společným sazbovým spínačem a s hlavním jističem do 80 A. Rozvaděč je vydrátován silovými vodiči CY 16 mm2. | Skříně jsou řešeny jako stavebnice z jednotlivých komponentů o rozměrech výšky 300, 500, 600, 700 a 900 mm, šířky 290, 390 a 550 mm a hloubky 240 a 390 mm. Jednotlivé komponenty jsou z plastické hmoty Prepreg (SMC), schválené EZÚ a Technick | 1 | 36 | 2462 | - | Skříně jsou řešeny jako stavebnice z jednotlivých komponentů o rozměrech výšky 300, 500, 600, 700 a 900 mm, šířky 290, 390 a 550 mm a hloubky 240 a 390 mm. Jednotlivé komponenty jsou z plastické hmoty Prepreg (SMC), schválené EZÚ a Technick
5A Elektroměrové pro přímé měření | 4776 | 5386 3.1.31 | 8595208618307 | PER 3/3f/80 3.1.31 na stěnu | - | 3D | ks | 21 | 8.4 | 9255 | 11198.55 | 0.0417 | 0 | 0 | výr | 3D | 5A1 | E30 |  | Elektroměrový rozvaděč dva dvousazbové třífázové elektroměry se společným sazbovým spínačem a s hlavním jističem do 80 A. Rozvaděč je vydrátován silovými vodiči CY 16 mm2. | Skříně jsou řešeny jako stavebnice z jednotlivých komponentů o rozměrech výšky 300, 500, 600, 700 a 900 mm, šířky 290, 390 a 550 mm a hloubky 240 a 390 mm. Jednotlivé komponenty jsou z plastické hmoty Prepreg (SMC), schválené EZÚ a Technick | 1 | 36 | 2457 | - | Skříně jsou řešeny jako stavebnice z jednotlivých komponentů o rozměrech výšky 300, 500, 600, 700 a 900 mm, šířky 290, 390 a 550 mm a hloubky 240 a 390 mm. Jednotlivé komponenty jsou z plastické hmoty Prepreg (SMC), schválené EZÚ a Technick
5A Elektroměrové pro přímé měření | 4777 | 5387 3.1.13 | 8595208618314 | PER 3/3f/80+PS 3.1.13 na stěnu | SP100/NUP1S (PS) | 3D | ks | 21 | 25.21 | 10406 | 12591.26 | 0.0385 | 0 | 0 | výr | 3D | 5A1 | E30 |  | Elektroměrový rozvaděč pro dva dvousazbové třífázové elektroměry se společným sazbovým spínačem, s hlavním jističem do 80 A a vestavěnou pojistkovou skříní do 100 A s pojistkovým spodkem velikosti 00. Rozvaděč je vydrátován silovými vodiči | Skříně jsou řešeny jako stavebnice z jednotlivých komponentů o rozměrech výšky 300, 500, 600, 700 a 900 mm, šířky 290, 390 a 550 mm a hloubky 240 a 390 mm. Jednotlivé komponenty jsou z plastické hmoty Prepreg (SMC), schválené EZÚ a Technick | 1 | 36 | 2472 | - | Skříně jsou řešeny jako stavebnice z jednotlivých komponentů o rozměrech výšky 300, 500, 600, 700 a 900 mm, šířky 290, 390 a 550 mm a hloubky 240 a 390 mm. Jednotlivé komponenty jsou z plastické hmoty Prepreg (SMC), schválené EZÚ a Technick
5A Elektroměrové pro přímé měření | 4778 | 5387 3.1.31 | 8595208618321 | PER 3/3f/80+PS 3.1.31 na stěnu | SP100/NUP1S (PS) | 3D | ks | 21 | 25.21 | 10406 | 12591.26 | 0.0385 | 0 | 0 | výr | 3D | 5A1 | E30 |  | Elektroměrový rozvaděč pro dva dvousazbové třífázové elektroměry se společným sazbovým spínačem, s hlavním jističem do 80 A a vestavěnou pojistkovou skříní do 100 A s pojistkovým spodkem velikosti 00. Rozvaděč je vydrátován silovými vodiči | Skříně jsou řešeny jako stavebnice z jednotlivých komponentů o rozměrech výšky 300, 500, 600, 700 a 900 mm, šířky 290, 390 a 550 mm a hloubky 240 a 390 mm. Jednotlivé komponenty jsou z plastické hmoty Prepreg (SMC), schválené EZÚ a Technick | 1 | 36 | 2467 | - | Skříně jsou řešeny jako stavebnice z jednotlivých komponentů o rozměrech výšky 300, 500, 600, 700 a 900 mm, šířky 290, 390 a 550 mm a hloubky 240 a 390 mm. Jednotlivé komponenty jsou z plastické hmoty Prepreg (SMC), schválené EZÚ a Technick
5A Elektroměrové pro přímé měření | 4779 | 5390 3.1.2 | 8595208619618 | PER PRE/3f/63 3.1.2 na stěnu | - | 3D | ks | 21 | 8.4 | 4214 | 5098.94 | 0.0833 | 0 | 0 | výr | 3D | 5A1 |  |  | Elektroměrový rozvaděč pro jeden třífázový jednosazbový i dvousazbový elektroměr s hlavním jističem do 63 A. Rozvaděč je vydrátován silovými vodiči CY 10 mm2. | Skříně jsou řešeny jako stavebnice z jednotlivých komponentů o rozměrech výšky 300, 500, 600, 700 a 900 mm, šířky 290, 390 a 550 mm a hloubky 240 a 390 mm. Jednotlivé komponenty jsou z plastické hmoty Prepreg (SMC), schválené EZÚ a Technick | 1 | 36 | 3066 | -
5A Elektroměrové pro přímé měření | 4780 | 5391 3.1.2 | 8595208619625 | PER PRE/1f/25 3.1.2 na stěnu | - | 3D | ks | 21 | 8.4 | 4185 | 5063.85 | 0.0833 | 0 | 0 | výr | 3D | 5A1 |  |  | Elektroměrový rozvaděč pro jeden jednofázový jednosazbový i dvousazbový elektroměr s hlavním jističem do 25 A. Rozvaděč je vydrátován silovými vodiči CY 10 mm2. | Skříně jsou řešeny jako stavebnice z jednotlivých komponentů o rozměrech výšky 300, 500, 600, 700 a 900 mm, šířky 290, 390 a 550 mm a hloubky 240 a 390 mm. Jednotlivé komponenty jsou z plastické hmoty Prepreg (SMC), schválené EZÚ a Technick | 1 | 36 | 3071 | -
5A Elektroměrové pro přímé měření | 851 | 5400 3.1.3 | 8595208604843 | PER 11/3f/40 3.1.3 na sokl | - | 3D | ks | 21 | 8.4 | 6040 | 7308.4 | 0.0645 | 0 | 0 | výr | 3D | 5A1 | E11 |  | Elektroměrový rozvaděč pro dva jednosazbové třífázové elektroměry s hlavním jističem do 40 A. Rozvaděč je vydrátován silovými vodiči CY 6 mm2. | Skříně jsou řešeny jako stavebnice z jednotlivých komponentů o rozměrech výšky 300, 500, 600, 700 a 900 mm, šířky 290, 390 a 550 mm a hloubky 240 a 390 mm. Jednotlivé komponenty jsou z plastické hmoty Prepreg (SMC), schválené EZÚ a Technick | 1 | 36 | 2293 | -
5A Elektroměrové pro přímé měření | 911 | 5402 3.1.3 | 8595208604850 | PER 11/3f/63 3.1.3 na sokl | - | 3D | ks | 21 | 8.4 | 6068 | 7342.28 | 0.0645 | 0 | 0 | výr | 3D | 5A1 | E11 |  | Elektroměrový rozvaděč pro dva jednosazbové třífázové elektroměry s hlavním jističem do 63 A. Rozvaděč je vydrátován silovými vodiči CY 10 mm2. | Skříně jsou řešeny jako stavebnice z jednotlivých komponentů o rozměrech výšky 300, 500, 600, 700 a 900 mm, šířky 290, 390 a 550 mm a hloubky 240 a 390 mm. Jednotlivé komponenty jsou z plastické hmoty Prepreg (SMC), schválené EZÚ a Technick | 1 | 36 | 2298 | -
5A Elektroměrové pro přímé měření | 915 | 5404 3.1.3 | 8595208604867 | PER 11/1f/40 3.1.3 na sokl | - | 3D | ks | 21 | 8.4 | 6012 | 7274.52 | 0.0667 | 0 | 0 | výr | 3D | 5A1 | E11 |  | Elektroměrový rozvaděč pro dva jednosazbové jednofázové elektroměry s hlavním jističem do 40 A. Rozvaděč je vydrátován silovými vodiči CY 6 mm2. | Skříně jsou řešeny jako stavebnice z jednotlivých komponentů o rozměrech výšky 300, 500, 600, 700 a 900 mm, šířky 290, 390 a 550 mm a hloubky 240 a 390 mm. Jednotlivé komponenty jsou z plastické hmoty Prepreg (SMC), schválené EZÚ a Technick | 1 | 36 | 2308 | -
5A Elektroměrové pro přímé měření | 876 | 5410 3.1.1 | 8595208604881 | PER 1/3f/40 3.1.1 na sokl | - | 3D | ks | 21 | 8.4 | 4143 | 5013.03 | 0.0909 | 0 | 0 | výr | 3D | 5A1 | E10 |  | Elektroměrový rozvaděč pro jeden jednosazbový třífázový elektroměr s hlavním jističem do 40 A. Rozvaděč je vydrátován silovými vodiči CY 6 mm2. | Skříně jsou řešeny jako stavebnice z jednotlivých komponentů o rozměrech výšky 300, 500, 600, 700 a 900 mm, šířky 290, 390 a 550 mm a hloubky 240 a 390 mm. Jednotlivé komponenty jsou z plastické hmoty Prepreg (SMC), schválené EZÚ a Technick | 1 | 36 | 2243 | 428475b8d02d1.jpg
5A Elektroměrové pro přímé měření | 17311 | 5410 3.1.2 | 8595208695322 | PER 1/3f/40 3.1.2 na sokl | - | 3D | ks | 21 | 8.4 | 4143 | 5013.03 | 0.0833 | 0 | 0 | výr | 3D | 5A1 | E10 |  | Elektroměrový rozvaděč pro jeden jednosazbový třífázový elektroměr s hlavním jističem do 40 A. Rozvaděč je vydrátován silovými vodiči CY 6 mm2. | Skříně jsou řešeny jako stavebnice z jednotlivých komponentů o rozměrech výšky 300, 500, 600, 700 a 900 mm, šířky 290, 390 a 550 mm a hloubky 240 a 390 mm. Jednotlivé komponenty jsou z plastické hmoty Prepreg (SMC), schválené EZÚ a Technick | 1 | 36 | 2243 | 428475b8d02d1.jpg
5A Elektroměrové pro přímé měření | 22809 | 5410 4.1.1 | 8595208702129 | PER 1/3f/40 4.1.1 na sokl | - | 3D | ks | 21 | 8.4 | 4201 | 5083.21 | 0.0769 | 0 | 0 | výr | 3D | 5A1 | E10 |  | Elektroměrový rozvaděč pro jeden jednosazbový třífázový elektroměr s hlavním jističem do 40 A. Rozvaděč je vydrátován silovými vodiči CY 6 mm2. | Skříně jsou řešeny jako stavebnice z jednotlivých komponentů o rozměrech výšky 300, 500, 600, 700 a 900 mm, šířky 290, 390 a 550 mm a hloubky 240 a 390 mm. Jednotlivé komponenty jsou z plastické hmoty Prepreg (SMC), schválené EZÚ a Technick | 1 | 36 | 2243 | 428475b8d02d1.jpg
5A Elektroměrové pro přímé měření | 880 | 5411 4.1.1 | 8595208604904 | PER 1/3f/40+PS 4.1.1 na sokl | SP100/NUP1S (PS) | 3D | ks | 21 | 8.4 | 5224 | 6321.04 | 0.0769 | 0 | 0 | výr | 3D | 5A1 | E10 |  | Elektroměrový rozvaděč pro jeden jednosazbový třífázový elektroměr s hlavním jističem do 40 A a vestavěnou pojistkovou skříní do 100 A s pojistkovým spodkem velikosti 00. Rozvaděč je vydrátován silovými vodiči CY 6 mm2. | Skříně jsou řešeny jako stavebnice z jednotlivých komponentů o rozměrech výšky 300, 500, 600, 700 a 900 mm, šířky 290, 390 a 550 mm a hloubky 240 a 390 mm. Jednotlivé komponenty jsou z plastické hmoty Prepreg (SMC), schválené EZÚ a Technick | 1 | 36 | 2248 | 4291bc621e9a3.jpg
5A Elektroměrové pro přímé měření | 884 | 5412 3.1.1 | 8595208604911 | PER 1/3f/63 3.1.1 na sokl | - | 3D | ks | 21 | 8.4 | 4171 | 5046.91 | 0.0909 | 0 | 0 | výr | 3D | 5A1 | E10 |  | Elektroměrový rozvaděč pro jeden jednosazbový třífázový elektroměr s hlavním jističem do 63 A. Rozvaděč je vydrátován silovými vodiči CY 10 mm2. | Skříně jsou řešeny jako stavebnice z jednotlivých komponentů o rozměrech výšky 300, 500, 600, 700 a 900 mm, šířky 290, 390 a 550 mm a hloubky 240 a 390 mm. Jednotlivé komponenty jsou z plastické hmoty Prepreg (SMC), schválené EZÚ a Technick | 1 | 36 | 2253 | 428475e37366b.jpg
5A Elektroměrové pro přímé měření | 21776 | 5412 3.1.2 | 8595208696596 | PER 1/3f/63 3.1.2 na sokl | - | 3D | ks | 21 | 8.4 | 4171 | 5046.91 | 0.1 | 0 | 0 | výr | 3D | 5A1 | E10 |  | Elektroměrový rozvaděč pro jeden jednosazbový třífázový elektroměr s hlavním jističem do 63 A. Rozvaděč je vydrátován silovými vodiči CY 10 mm2. | Skříně jsou řešeny jako stavebnice z jednotlivých komponentů o rozměrech výšky 300, 500, 600, 700 a 900 mm, šířky 290, 390 a 550 mm a hloubky 240 a 390 mm. Jednotlivé komponenty jsou z plastické hmoty Prepreg (SMC), schválené EZÚ a Technick | 1 | 36 | 2253 | 428475e37366b.jpg
5A Elektroměrové pro přímé měření | 25403 | 5412 4.1.1 | 8595208702143 | PER 1/3f/63 4.1.1 na sokl | - | 3D | ks | 21 | 8.4 | 4230 | 5118.3 | 0.0769 | 0 | 0 | výr | 3D | 5A1 | E10 |  | Elektroměrový rozvaděč pro jeden jednosazbový třífázový elektroměr s hlavním jističem do 40 A. Rozvaděč je vydrátován silovými vodiči CY 6 mm2. | Skříně jsou řešeny jako stavebnice z jednotlivých komponentů o rozměrech výšky 300, 500, 600, 700 a 900 mm, šířky 290, 390 a 550 mm a hloubky 240 a 390 mm. Jednotlivé komponenty jsou z plastické hmoty Prepreg (SMC), schválené EZÚ a Technick | 1 | 36 |  | 428475b8d02d1.jpg
5A Elektroměrové pro přímé měření | 888 | 5413 4.1.1 | 8595208604928 | PER 1/3f/63+PS 4.1.1 na sokl | SP100/NUP1S (PS) | 3D | ks | 21 | 8.4 | 5253 | 6356.13 | 0.0769 | 0 | 0 | výr | 3D | 5A1 | E10 |  | Elektroměrový rozvaděč pro jeden jednosazbový třífázový elektroměr s hlavním jističem do 63 A a vestavěnou pojistkovou skříní do 100 A s pojistkovým spodkem velikosti 00. Rozvaděč je vydrátován silovými vodiči CY 10 mm2. | Skříně jsou řešeny jako stavebnice z jednotlivých komponentů o rozměrech výšky 300, 500, 600, 700 a 900 mm, šířky 290, 390 a 550 mm a hloubky 240 a 390 mm. Jednotlivé komponenty jsou z plastické hmoty Prepreg (SMC), schválené EZÚ a Technick | 1 | 36 | 2258 | 4291bc989ac30.jpg
5A Elektroměrové pro přímé měření | 892 | 5414 3.1.1 | 8595208604935 | PER 1/1f/40 3.1.1 na sokl | - | 3D | ks | 21 | 8.4 | 4115 | 4979.15 | 0.0909 | 0 | 0 | výr | 3D | 5A1 | E10 |  | Elektroměrový rozvaděč pro jeden jednosazbový jednofázový elektroměr s hlavním jističem do 40 A. Rozvaděč je vydrátován silovými vodiči CY 6 mm2. | Skříně jsou řešeny jako stavebnice z jednotlivých komponentů o rozměrech výšky 300, 500, 600, 700 a 900 mm, šířky 290, 390 a 550 mm a hloubky 240 a 390 mm. Jednotlivé komponenty jsou z plastické hmoty Prepreg (SMC), schválené EZÚ a Technick | 1 | 36 | 2273 | -
5A Elektroměrové pro přímé měření | 25186 | 5414 4.1.1 | 8595208702167 | PER 1/1f/40 4.1.1 na sokl | - | 3D | ks | 21 | 8.4 | 4173 | 5049.33 | 0.0909 | 0 | 0 | výr | 3D | 5A1 | E10 |  | Elektroměrový rozvaděč pro jeden jednosazbový jednofázový elektroměr s hlavním jističem do 40 A. Rozvaděč je vydrátován silovými vodiči CY 6 mm2. | Skříně jsou řešeny jako stavebnice z jednotlivých komponentů o rozměrech výšky 300, 500, 600, 700 a 900 mm, šířky 290, 390 a 550 mm a hloubky 240 a 390 mm. Jednotlivé komponenty jsou z plastické hmoty Prepreg (SMC), schválené EZÚ a Technick | 1 | 36 | 2273 | -
5A Elektroměrové pro přímé měření | 896 | 5415 4.1.1 | 8595208604942 | PER 1/1f/40+PS 4.1.1 na sokl | SP100/NUP1S (PS) | 3D | ks | 21 | 8.4 | 5224 | 6321.04 | 0.0769 | 0 | 0 | výr | 3D | 5A1 | E10 |  | Elektroměrový rozvaděč pro jeden jednosazbový jednofázový elektroměr s hlavním jističem do 40 A a vestavěnou pojistkovou skříní do 100 A s pojistkovým spodkem velikosti 00. Rozvaděč je vydrátován silovými vodiči CY 6 mm2. | Skříně jsou řešeny jako stavebnice z jednotlivých komponentů o rozměrech výšky 300, 500, 600, 700 a 900 mm, šířky 290, 390 a 550 mm a hloubky 240 a 390 mm. Jednotlivé komponenty jsou z plastické hmoty Prepreg (SMC), schválené EZÚ a Technick | 1 | 36 | 2278 | -
5A Elektroměrové pro přímé měření | 866 | 5420 3.1.3 | 8595208604973 | PER 2/3f/40 3.1.3 na sokl | - | 3D | ks | 21 | 8.4 | 5575 | 6745.75 | 0.069 | 0 | 0 | výr | 3D | 5A1 | E20 |  | Elektroměrový rozvaděč pro jeden dvousazbový třífázový elektroměr s hlavním jističem do 40 A. Rozvaděč je vydrátován silovými vodiči CY 6 mm2. | Skříně jsou řešeny jako stavebnice z jednotlivých komponentů o rozměrech výšky 300, 500, 600, 700 a 900 mm, šířky 290, 390 a 550 mm a hloubky 240 a 390 mm. Jednotlivé komponenty jsou z plastické hmoty Prepreg (SMC), schválené EZÚ a Technick | 1 | 36 | 2318 | 4284766725472.jpg
5A Elektroměrové pro přímé měření | 1388 | 5420 5.1.1 | 8595208604980 | PER 2/3f/40 5.1.1 na sokl | - | 3D | ks | 21 | 8.4 | 5843 | 7070.03 | 0.0645 | 0 | 0 | výr | 3D | 5A1 | E20 |  | Elektroměrový rozvaděč pro jeden dvousazbový třífázový elektroměr s hlavním jističem do 40 A. Rozvaděč je vydrátován silovými vodiči CY 6 mm2. Zúžené provedení elektroměrové skříně s uspořádáním HDO nad elektroměrem. | Skříně jsou řešeny jako stavebnice z jednotlivých komponentů o rozměrech výšky 300, 500, 600, 700 a 900 mm, šířky 290, 390 a 550 mm a hloubky 240 a 390 mm. Jednotlivé komponenty jsou z plastické hmoty Prepreg (SMC), schválené EZÚ a Technick | 1 | 36 | 2323 | -
5A Elektroměrové pro přímé měření | 926 | 5421 3.1.3 | 8595208604997 | PER 2/3f/40+PS 3.1.3 na sokl | SP100/NUP1S (PS) | 3D | ks | 21 | 8.4 | 6110 | 7393.1 | 0.0625 | 0 | 0 | výr | 3D | 5A1 | E20 |  | Elektroměrový rozvaděč pro jeden dvousazbový třífázový elektroměr s hlavním jističem do 40 A a vestavěnou pojistkovou skříní do 100 A s pojistkovým spodkem velikosti 00. Rozvaděč je vydrátován silovými vodiči CY 6 mm2. | Skříně jsou řešeny jako stavebnice z jednotlivých komponentů o rozměrech výšky 300, 500, 600, 700 a 900 mm, šířky 290, 390 a 550 mm a hloubky 240 a 390 mm. Jednotlivé komponenty jsou z plastické hmoty Prepreg (SMC), schválené EZÚ a Technick | 1 | 36 | 2328 | -
5A Elektroměrové pro přímé měření | 929 | 5422 3.1.3 | 8595208605000 | PER 2/3f/63 3.1.3 na sokl | - | 3D | ks | 21 | 8.4 | 5604 | 6780.84 | 0.0667 | 0 | 0 | výr | 3D | 5A1 | E20 |  | Elektroměrový rozvaděč pro jeden dvousazbový třífázový elektroměr s hlavním jističem do 63 A. Rozvaděč je vydrátován silovými vodiči CY 10 mm2. | Skříně jsou řešeny jako stavebnice z jednotlivých komponentů o rozměrech výšky 300, 500, 600, 700 a 900 mm, šířky 290, 390 a 550 mm a hloubky 240 a 390 mm. Jednotlivé komponenty jsou z plastické hmoty Prepreg (SMC), schválené EZÚ a Technick | 1 | 36 | 2333 | 42847691d77fd.jpg
5A Elektroměrové pro přímé měření | 2504 | 5422 5.1.1 | 8595208613784 | PER 2/3f/63 5.1.1 na sokl | - | 3D | ks | 21 | 8.4 | 5871 | 7103.91 | 0.0645 | 0 | 0 | výr | 3D | 5A1 | E20 |  | Elektroměrový rozvaděč pro jeden dvousazbový třífázový elektroměr s hlavním jističem do 63 A. Rozvaděč je vydrátován silovými vodiči CY 10 mm2. Zúžené provedení elektroměrové skříně s uspořádáním HDO nad elektroměrem. | Skříně jsou řešeny jako stavebnice z jednotlivých komponentů o rozměrech výšky 300, 500, 600, 700 a 900 mm, šířky 290, 390 a 550 mm a hloubky 240 a 390 mm. Jednotlivé komponenty jsou z plastické hmoty Prepreg (SMC), schválené EZÚ a Technick | 1 | 36 | 2338 | -
5A Elektroměrové pro přímé měření | 933 | 5423 3.1.3 | 8595208605017 | PER 2/3f/63+PS na sokl | SP100/NUP1S (PS) | 3D | ks | 21 | 8.4 | 6138 | 7426.98 | 0.0606 | 0 | 0 | výr | 3D | 5A1 | E20 |  | Elektroměrový rozvaděč pro jeden dvousazbový třífázový elektroměr s hlavním jističem do 63 A a vestavěnou pojistkovou skříní do 100 A s pojistkovým spodkem velikosti 00. Rozvaděč je vydrátován silovými vodiči CY 10 mm2. | Skříně jsou řešeny jako stavebnice z jednotlivých komponentů o rozměrech výšky 300, 500, 600, 700 a 900 mm, šířky 290, 390 a 550 mm a hloubky 240 a 390 mm. Jednotlivé komponenty jsou z plastické hmoty Prepreg (SMC), schválené EZÚ a Technick | 1 | 36 | 2343 | -
5A Elektroměrové pro přímé měření | 937 | 5424 3.1.3 | 8595208605024 | PER 2/1f/40 3.1.3 na sokl | - | 3D | ks | 21 | 8.4 | 5547 | 6711.87 | 0.0667 | 0 | 0 | výr | 3D | 5A1 | E20 |  | Elektroměrový rozvaděč pro jeden dvousazbový jednofázový elektroměr s hlavním jističem do 40 A. Rozvaděč je vydrátován silovými vodiči CY 6 mm2. | Skříně jsou řešeny jako stavebnice z jednotlivých komponentů o rozměrech výšky 300, 500, 600, 700 a 900 mm, šířky 290, 390 a 550 mm a hloubky 240 a 390 mm. Jednotlivé komponenty jsou z plastické hmoty Prepreg (SMC), schválené EZÚ a Technick | 1 | 36 | 2363 | -
5A Elektroměrové pro přímé měření | 1367 | 5424 5.1.1 | 8595208605031 | PER 2/1f/40 5.1.1 na sokl | - | 3D | ks | 21 | 8.4 | 5674 | 6865.54 | 0.0714 | 0 | 0 | výr | 3D | 5A1 | E20 |  | Elektroměrový rozvaděč pro jeden dvousazbový jednofázový elektroměr s hlavním jističem do 40 A. Rozvaděč je vydrátován silovými vodiči CY 6 mm2. Zúžené provedení elektroměrové skříně s uspořádáním HDO nad elektroměrem. | Skříně jsou řešeny jako stavebnice z jednotlivých komponentů o rozměrech výšky 300, 500, 600, 700 a 900 mm, šířky 290, 390 a 550 mm a hloubky 240 a 390 mm. Jednotlivé komponenty jsou z plastické hmoty Prepreg (SMC), schválené EZÚ a Technick | 1 | 36 | 2368 | -
5A Elektroměrové pro přímé měření | 941 | 5425 3.1.3 | 8595208605048 | PER 2/1f/40+PS 3.1.3 na sokl | SP100/NUP1S (PS) | 3D | ks | 21 | 8.4 | 6082 | 7359.22 | 0.0625 | 0 | 0 | výr | 3D | 5A1 | E20 |  | Elektroměrový rozvaděč pro jeden dvousazbový jednofázový elektroměr s hlavním jističem do 40 A a vestavěnou pojistkovou skříní do 100 A s pojistkovým spodkem velikosti 00. Rozvaděč je vydrátován silovými vodiči CY 6 mm2. | Skříně jsou řešeny jako stavebnice z jednotlivých komponentů o rozměrech výšky 300, 500, 600, 700 a 900 mm, šířky 290, 390 a 550 mm a hloubky 240 a 390 mm. Jednotlivé komponenty jsou z plastické hmoty Prepreg (SMC), schválené EZÚ a Technick | 1 | 36 | 2373 | -
5A Elektroměrové pro přímé měření | 957 | 5430 3.1.13 | 8595208605079 | PER 3/3f/40 3.1.13 na sokl | - | 3D | ks | 21 | 8.4 | 9058 | 10960.18 | 0.0417 | 0 | 0 | výr | 3D | 5A1 | E30 |  | Elektroměrový rozvaděč dva dvousazbové třífázové elektroměry se společným sazbovým spínačem a s hlavním jističem do 40 A. Rozvaděč je vydrátován silovými vodiči CY 6 mm2. | Skříně jsou řešeny jako stavebnice z jednotlivých komponentů o rozměrech výšky 300, 500, 600, 700 a 900 mm, šířky 290, 390 a 550 mm a hloubky 240 a 390 mm. Jednotlivé komponenty jsou z plastické hmoty Prepreg (SMC), schválené EZÚ a Technick | 1 | 36 | 2423 | -
5A Elektroměrové pro přímé měření | 953 | 5430 3.1.31 | 8595208605086 | PER 3/3f/40 3.1.31 na sokl | - | 3D | ks | 21 | 8.4 | 9058 | 10960.18 | 0.0417 | 0 | 0 | výr | 3D | 5A1 | E30 |  | Elektroměrový rozvaděč dva dvousazbové třífázové elektroměry se společným sazbovým spínačem a s hlavním jističem do 40 A. Rozvaděč je vydrátován silovými vodiči CY 6 mm2. | Skříně jsou řešeny jako stavebnice z jednotlivých komponentů o rozměrech výšky 300, 500, 600, 700 a 900 mm, šířky 290, 390 a 550 mm a hloubky 240 a 390 mm. Jednotlivé komponenty jsou z plastické hmoty Prepreg (SMC), schválené EZÚ a Technick | 1 | 36 | 2418 | -
5A Elektroměrové pro přímé měření | 965 | 5431 3.1.13 | 8595208605093 | PER 3/3f/40+PS 3.1.13 na sokl | SP100/NUP1S (PS) | 3D | ks | 21 | 25.21 | 10111 | 12234.31 | 0.0385 | 0 | 0 | výr | 3D | 5A1 | E30 |  | Elektroměrový rozvaděč pro dva dvousazbové třífázové elektroměry se společným sazbovým spínačem, s hlavním jističem do 40 A a vestavěnou pojistkovou skříní do 100 A s pojistkovým spodkem velikosti 00. Rozvaděč je vydrátován silovými vodiči | Skříně jsou řešeny jako stavebnice z jednotlivých komponentů o rozměrech výšky 300, 500, 600, 700 a 900 mm, šířky 290, 390 a 550 mm a hloubky 240 a 390 mm. Jednotlivé komponenty jsou z plastické hmoty Prepreg (SMC), schválené EZÚ a Technick | 1 | 36 | 2433 | -
5A Elektroměrové pro přímé měření | 961 | 5431 3.1.31 | 8595208605109 | PER 3/3f/40+PS 3.1.31 na sokl | SP100/NUP1S (PS) | 3D | ks | 21 | 25.21 | 10111 | 12234.31 | 0.0385 | 0 | 0 | výr | 3D | 5A1 | E30 |  | Elektroměrový rozvaděč pro dva dvousazbové třífázové elektroměry se společným sazbovým spínačem, s hlavním jističem do 40 A a vestavěnou pojistkovou skříní do 100 A s pojistkovým spodkem velikosti 00. Rozvaděč je vydrátován silovými vodiči | Skříně jsou řešeny jako stavebnice z jednotlivých komponentů o rozměrech výšky 300, 500, 600, 700 a 900 mm, šířky 290, 390 a 550 mm a hloubky 240 a 390 mm. Jednotlivé komponenty jsou z plastické hmoty Prepreg (SMC), schválené EZÚ a Technick | 1 | 36 | 2428 | -
5A Elektroměrové pro přímé měření | 973 | 5432 3.1.13 | 8595208605116 | PER 3/3f/63 3.1.13 na sokl | - | 3D | ks | 21 | 8.4 | 9087 | 10995.27 | 0.0417 | 0 | 0 | výr | 3D | 5A1 | E30 |  | Elektroměrový rozvaděč dva dvousazbové třífázové elektroměry se společným sazbovým spínačem a s hlavním jističem do 63 A. Rozvaděč je vydrátován silovými vodiči CY 10 mm2. | Skříně jsou řešeny jako stavebnice z jednotlivých komponentů o rozměrech výšky 300, 500, 600, 700 a 900 mm, šířky 290, 390 a 550 mm a hloubky 240 a 390 mm. Jednotlivé komponenty jsou z plastické hmoty Prepreg (SMC), schválené EZÚ a Technick | 1 | 36 | 2443 | -
5A Elektroměrové pro přímé měření | 969 | 5432 3.1.31 | 8595208605123 | PER 3/3f/63 3.1.31 na sokl | - | 3D | ks | 21 | 8.4 | 9087 | 10995.27 | 0.0417 | 0 | 0 | výr | 3D | 5A1 | E30 |  | Elektroměrový rozvaděč dva dvousazbové třífázové elektroměry se společným sazbovým spínačem a s hlavním jističem do 63 A. Rozvaděč je vydrátován silovými vodiči CY 10 mm2. | Skříně jsou řešeny jako stavebnice z jednotlivých komponentů o rozměrech výšky 300, 500, 600, 700 a 900 mm, šířky 290, 390 a 550 mm a hloubky 240 a 390 mm. Jednotlivé komponenty jsou z plastické hmoty Prepreg (SMC), schválené EZÚ a Technick | 1 | 36 | 2438 | -
5A Elektroměrové pro přímé měření | 981 | 5433 3.1.13 | 8595208605130 | PER 3/3f/63+PS 3.1.13 na sokl | SP100/NUP1S (PS) | 3D | ks | 21 | 25.21 | 10154 | 12286.34 | 0.0385 | 0 | 0 | výr | 3D | 5A1 | E30 |  | Elektroměrový rozvaděč pro dva dvousazbové třífázové elektroměry se společným sazbovým spínačem, s hlavním jističem do 63 A a vestavěnou pojistkovou skříní do 100 A s pojistkovým spodkem velikosti 00. Rozvaděč je vydrátován silovými vodiči | Skříně jsou řešeny jako stavebnice z jednotlivých komponentů o rozměrech výšky 300, 500, 600, 700 a 900 mm, šířky 290, 390 a 550 mm a hloubky 240 a 390 mm. Jednotlivé komponenty jsou z plastické hmoty Prepreg (SMC), schválené EZÚ a Technick | 1 | 36 | 2453 | -
5A Elektroměrové pro přímé měření | 977 | 5433 3.1.31 | 8595208605147 | PER 3/3f/63+PS 3.1.31 na sokl | SP100/NUP1S (PS) | 3D | ks | 21 | 25.21 | 10154 | 12286.34 | 0.0385 | 0 | 0 | výr | 3D | 5A1 | E30 |  | Elektroměrový rozvaděč pro dva dvousazbové třífázové elektroměry se společným sazbovým spínačem, s hlavním jističem do 63 A a vestavěnou pojistkovou skříní do 100 A s pojistkovým spodkem velikosti 00. Rozvaděč je vydrátován silovými vodiči | Skříně jsou řešeny jako stavebnice z jednotlivých komponentů o rozměrech výšky 300, 500, 600, 700 a 900 mm, šířky 290, 390 a 550 mm a hloubky 240 a 390 mm. Jednotlivé komponenty jsou z plastické hmoty Prepreg (SMC), schválené EZÚ a Technick | 1 | 36 | 2448 | -
5A Elektroměrové pro přímé měření | 989 | 5434 3.1.13 | 8595208605154 | PER 3/1f/40 3.1.13 na sokl | - | 3D | ks | 21 | 8.4 | 9030 | 10926.3 | 0.0417 | 0 | 0 | výr | 3D | 5A1 | E30 |  | Elektroměrový rozvaděč dva dvousazbové jednofázové elektroměry se společným sazbovým spínačem a s hlavním jističem do 40 A. Rozvaděč je vydrátován silovými vodiči CY 6 mm2. | Skříně jsou řešeny jako stavebnice z jednotlivých komponentů o rozměrech výšky 300, 500, 600, 700 a 900 mm, šířky 290, 390 a 550 mm a hloubky 240 a 390 mm. Jednotlivé komponenty jsou z plastické hmoty Prepreg (SMC), schválené EZÚ a Technick | 1 | 36 | 2483 | -
5A Elektroměrové pro přímé měření | 985 | 5434 3.1.31 | 8595208605161 | PER 3/1f/40 3.1.31 na sokl | - | 3D | ks | 21 | 8.4 | 9030 | 10926.3 | 0.0417 | 0 | 0 | výr | 3D | 5A1 | E30 |  | Elektroměrový rozvaděč dva dvousazbové jednofázové elektroměry se společným sazbovým spínačem a s hlavním jističem do 40 A. Rozvaděč je vydrátován silovými vodiči CY 6 mm2. | Skříně jsou řešeny jako stavebnice z jednotlivých komponentů o rozměrech výšky 300, 500, 600, 700 a 900 mm, šířky 290, 390 a 550 mm a hloubky 240 a 390 mm. Jednotlivé komponenty jsou z plastické hmoty Prepreg (SMC), schválené EZÚ a Technick | 1 | 36 | 2478 | -
5A Elektroměrové pro přímé měření | 997 | 5435 3.1.13 | 8595208605178 | PER 3/1f/40+PS 3.1.13 na sokl | SP100/NUP1S (PS) | 3D | ks | 21 | 25.21 | 10069 | 12183.49 | 0.0385 | 0 | 0 | výr | 3D | 5A1 | E30 |  | Elektroměrový rozvaděč pro dva dvousazbové jednofázové elektroměry se společným sazbovým spínačem, s hlavním jističem do 40 A a vestavěnou pojistkovou skříní do 100 A s pojistkovým spodkem velikosti 00. Rozvaděč je vydrátován silovými vodič | Skříně jsou řešeny jako stavebnice z jednotlivých komponentů o rozměrech výšky 300, 500, 600, 700 a 900 mm, šířky 290, 390 a 550 mm a hloubky 240 a 390 mm. Jednotlivé komponenty jsou z plastické hmoty Prepreg (SMC), schválené EZÚ a Technick | 1 | 36 | 2493 | -
5A Elektroměrové pro přímé měření | 993 | 5435 3.1.31 | 8595208605185 | PER 3/1f/40+PS 3.1.31 na sokl | SP100/NUP1S (PS) | 3D | ks | 21 | 25.21 | 10069 | 12183.49 | 0.0385 | 0 | 0 | výr | 3D | 5A1 | E30 |  | Elektroměrový rozvaděč pro dva dvousazbové jednofázové elektroměry se společným sazbovým spínačem, s hlavním jističem do 40 A a vestavěnou pojistkovou skříní do 100 A s pojistkovým spodkem velikosti 00. Rozvaděč je vydrátován silovými vodič | Skříně jsou řešeny jako stavebnice z jednotlivých komponentů o rozměrech výšky 300, 500, 600, 700 a 900 mm, šířky 290, 390 a 550 mm a hloubky 240 a 390 mm. Jednotlivé komponenty jsou z plastické hmoty Prepreg (SMC), schválené EZÚ a Technick | 1 | 36 | 2488 | -
5A Elektroměrové pro přímé měření | 1366 | 5440 5.1.3 | 8595208605239 | PER 22/3f/40 5.1.3 na sokl | - | 3D | ks | 21 | 8.4 | 7529 | 9110.09 | 0.0444 | 0 | 0 | výr | 3D | 5A1 | E22 |  | Elektroměrový rozvaděč pro dva dvousazbové třífázové elektroměry s hlavními jističi do 40 A a dva sazbové spínače. Rozvaděč je vydrátován silovými vodiči CY 6 mm2. | Skříně jsou řešeny jako stavebnice z jednotlivých komponentů o rozměrech výšky 300, 500, 600, 700 a 900 mm, šířky 290, 390 a 550 mm a hloubky 240 a 390 mm. Jednotlivé komponenty jsou z plastické hmoty Prepreg (SMC), schválené EZÚ a Technick | 1 | 36 | 2393 | -
5A Elektroměrové pro přímé měření | 1680 | 5442 5.1.3 | 8595208609275 | PER 22/3f/63 5.1.3 na sokl | - | 3D | ks | 21 | 8.4 | 7557 | 9143.97 | 0.0444 | 0 | 0 | výr | 3D | 5A1 | E22 |  | Elektroměrový rozvaděč pro dva dvousazbové třífázové elektroměry s hlavními jističi do 63 A a dva sazbové spínače. Rozvaděč je vydrátován silovými vodiči CY 10 mm2. | Skříně jsou řešeny jako stavebnice z jednotlivých komponentů o rozměrech výšky 300, 500, 600, 700 a 900 mm, šířky 290, 390 a 550 mm a hloubky 240 a 390 mm. Jednotlivé komponenty jsou z plastické hmoty Prepreg (SMC), schválené EZÚ a Technick | 1 | 36 | 2398 | -
5A Elektroměrové pro přímé měření | 1220 | 5444 5.1.3 | 8595208618345 | PER 22/1f/40 5.1.3 na sokl | - | 3D | ks | 21 | 8.4 | 7168 | 8673.28 | 0.0444 | 0 | 0 | výr | 3D | 5A1 | E22 |  |  | Elektroměrový rozvaděč pro dva dvousazbové jednofázové elektroměry s hlavními jističi do 40 A a dva sazbové spínače. Rozvaděč je vydrátován silovými vodiči CY 6 mm2. | 1 | 36 | 2408 | - | Skříně jsou řešeny jako stavebnice z jednotlivých komponentů o rozměrech výšky 300, 500, 600, 700 a 900 mm, šířky 290, 390 a 550 mm a hloubky 240 a 390 mm. Jednotlivé komponenty jsou z plastické hmoty Prepreg (SMC), schválené EZÚ a Technick
5C Elektroměrové pro nepřímé měření | 17008 | 5461 3.1.23 | 8595208695339 | PERP 160 3.1.23 na sokl | - | 3D | ks | 21 | 25.21 | 29722 | 35963.62 | 0 | 0 | 0 | výr | 3D | 5C1 |  |  | Elektroměrový rozvaděč pro nepřímé dvousazbové měření odběru elektrické energie do 160 A. Rozvaděč je vybaven hlavním jističem BC 160, měřícími transformátory proudu CLA (včetně kalibrace) a zkušební svorkovnicí. Případné další přístroje lz | Skříně jsou řešeny jako stavebnice z jednotlivých komponentů o rozměrech výšky 300, 500, 600, 700 a 900 mm, šířky 290, 390 a 550 mm a hloubky 240 a 390 mm. Jednotlivé komponenty jsou z plastické hmoty Prepreg (SMC), schválené EZÚ a Technick | 1 | 36 |  | -
5C Elektroměrové pro nepřímé měření | 22314 | 5461-100-CEZ 3.1.23 | 8595208699672 | PERP 160/100/ČEZ 3.1.23 na sokl | - | 3D | ks | 21 | 25.21 | 31292 | 37863.32 | 0 | 0 | 0 | výr | 3D | 5C1 |  |  | Elektroměrový rozvaděč pro jedno dvousazbové, nebo jednosazbové nepřímé měření do 160 A. | Elektroměrový rozvaděč vhodný pro měření odběru provozoven, průmyslových objektů, rekreačních zařízení a výroben elektrické energie. Skříně 3D jsou certifikovány EZÚ Praha. Jednotlivé skříně lze kombinovat i s jinými skříněmi systému 3D | 1 | 36 |  | 5061-100-CEZ-3.1.23_L.JPG | a lze je osazovat do plastových pilířů. Kombinaci však doporučujeme konzultovat s výrobcem. Řešení skříní je vhodné pro osazení do pilířů, nebo do fasád, kde tato sestava nenaruší vzhled, jako několik skříní různých rozměrů. Hlavní jisti | č a měřící transformátory proudu jsou vždy součástí rozvaděče. Zapojení elektroměrových rozvaděčů je provedeno, není-li v objednávce specifikováno jinak, dle jednotlivých schémat v katalogu.
5C Elektroměrové pro nepřímé měření | 22098 | 5461-100-EON 3.1.23 | 8595208699689 | PERP 160/100/EON 3.1.23 na sokl | - | 3D | ks | 21 | 25.21 | 31292 | 37863.32 | 0 | 0 | 0 | výr | 3D | 5C1 |  |  | Elektroměrový rozvaděč pro jedno dvousazbové, nebo jednosazbové nepřímé měření do 160 A. | Elektroměrový rozvaděč vhodný pro měření odběru provozoven, průmyslových objektů, rekreačních zařízení a výroben elektrické energie. Skříně 3D jsou certifikovány EZÚ Praha. Jednotlivé skříně lze kombinovat i s jinými skříněmi systému 3D | 1 | 36 |  | 5061-100-CEZ-3.1.23_L.JPG | a lze je osazovat do plastových pilířů. Kombinaci však doporučujeme konzultovat s výrobcem. Řešení skříní je vhodné pro osazení do pilířů, nebo do fasád, kde tato sestava nenaruší vzhled, jako několik skříní různých rozměrů. Hlavní jisti | č a měřící transformátory proudu jsou vždy součástí rozvaděče. Zapojení elektroměrových rozvaděčů je provedeno, není-li v objednávce specifikováno jinak, dle jednotlivých schémat v katalogu.
5C Elektroměrové pro nepřímé měření | 22915 | 5461-125-CEZ 3.1.23 | 8595208702174 | PERP 160/125/ČEZ 3.1.23 na sokl | - | 3D | ks | 21 | 25.21 | 33235 | 40214.35 | 0 | 0 | 0 | výr | 3D | 5C1 |  |  | Elektroměrový rozvaděč pro jedno dvousazbové, nebo jednosazbové nepřímé měření do 160 A. | Elektroměrový rozvaděč vhodný pro měření odběru provozoven, průmyslových objektů, rekreačních zařízení a výroben elektrické energie. Skříně 3D jsou certifikovány EZÚ Praha. Jednotlivé skříně lze kombinovat i s jinými skříněmi systému 3D | 1 | 36 |  | 5061-100-CEZ-3.1.23_L.JPG | a lze je osazovat do plastových pilířů. Kombinaci však doporučujeme konzultovat s výrobcem. Řešení skříní je vhodné pro osazení do pilířů, nebo do fasád, kde tato sestava nenaruší vzhled, jako několik skříní různých rozměrů. Hlavní jisti | č a měřící transformátory proudu jsou vždy součástí rozvaděče. Zapojení elektroměrových rozvaděčů je provedeno, není-li v objednávce specifikováno jinak, dle jednotlivých schémat v katalogu.
5C Elektroměrové pro nepřímé měření | 24538 | 5461-125-CEZ 3.1.32 | 8595208702181 | PERP 160/125/ČEZ 3.1.32 na sokl | - | 3D | ks | 21 | 25.21 | 33235 | 40214.35 | 0 | 0 | 0 | výr | 3D | 5C1 |  |  | Elektroměrový rozvaděč pro jedno dvousazbové, nebo jednosazbové nepřímé měření do 160 A. | Elektroměrový rozvaděč vhodný pro měření odběru provozoven, průmyslových objektů, rekreačních zařízení a výroben elektrické energie. Skříně 3D jsou certifikovány EZÚ Praha. Jednotlivé skříně lze kombinovat i s jinými skříněmi systému 3D | 1 | 36 |  | 5061-100-CEZ-3.1.23_L.JPG | a lze je osazovat do plastových pilířů. Kombinaci však doporučujeme konzultovat s výrobcem. Řešení skříní je vhodné pro osazení do pilířů, nebo do fasád, kde tato sestava nenaruší vzhled, jako několik skříní různých rozměrů. Hlavní jisti | č a měřící transformátory proudu jsou vždy součástí rozvaděče. Zapojení elektroměrových rozvaděčů je provedeno, není-li v objednávce specifikováno jinak, dle jednotlivých schémat v katalogu.
5C Elektroměrové pro nepřímé měření | 22771 | 5461-125-EON 3.1.23 | 8595208702198 | PERP 160/125/EON 3.1.23 na sokl | - | 3D | ks | 21 | 25.21 | 33236 | 40215.56 | 0 | 0 | 0 | výr | 3D | 5C1 |  |  | Elektroměrový rozvaděč pro jedno dvousazbové, nebo jednosazbové nepřímé měření do 160 A. | Elektroměrový rozvaděč vhodný pro měření odběru provozoven, průmyslových objektů, rekreačních zařízení a výroben elektrické energie. Skříně 3D jsou certifikovány EZÚ Praha. Jednotlivé skříně lze kombinovat i s jinými skříněmi systému 3D | 1 | 36 |  | 5061-100-CEZ-3.1.23_L.JPG | a lze je osazovat do plastových pilířů. Kombinaci však doporučujeme konzultovat s výrobcem. Řešení skříní je vhodné pro osazení do pilířů, nebo do fasád, kde tato sestava nenaruší vzhled, jako několik skříní různých rozměrů. Hlavní jisti | č a měřící transformátory proudu jsou vždy součástí rozvaděče. Zapojení elektroměrových rozvaděčů je provedeno, není-li v objednávce specifikováno jinak, dle jednotlivých schémat v katalogu.
| 22803 | 5461-125-PRE 4.1.23 | 8595208702204 | PERP 160/125/PRE 4.1.23 na sokl |  | 3D | ks | 21 | 25.21 | 38268 | 46304.28 | 0 | 0 | 0 | IDEN1: výr; IDEN2: 3D; IDEN3: 5C1 | 0 | 0
5C Elektroměrové pro nepřímé měření | 22694 | 5461-160-CEZ 3.1.23 | 8595208702211 | PERP 160/160/ČEZ 3.1.23 na sokl | - | 3D | ks | 21 | 25.21 | 34515 | 41763.15 | 0 | 0 | 0 | výr | 3D | 5C1 |  |  | Elektroměrový rozvaděč pro jedno dvousazbové, nebo jednosazbové nepřímé měření do 160 A. | Elektroměrový rozvaděč vhodný pro měření odběru provozoven, průmyslových objektů, rekreačních zařízení a výroben elektrické energie. Skříně 3D jsou certifikovány EZÚ Praha. Jednotlivé skříně lze kombinovat i s jinými skříněmi systému 3D | 1 | 36 |  | 5061-100-CEZ-3.1.23_L.JPG | a lze je osazovat do plastových pilířů. Kombinaci však doporučujeme konzultovat s výrobcem. Řešení skříní je vhodné pro osazení do pilířů, nebo do fasád, kde tato sestava nenaruší vzhled, jako několik skříní různých rozměrů. Hlavní jisti | č a měřící transformátory proudu jsou vždy součástí rozvaděče. Zapojení elektroměrových rozvaděčů je provedeno, není-li v objednávce specifikováno jinak, dle jednotlivých schémat v katalogu.
5C Elektroměrové pro nepřímé měření | 22792 | 5461-160-EON 3.1.23 | 8595208702228 | PERP 160/160/EON 3.1.23 na sokl | - | 3D | ks | 21 | 25.21 | 34515 | 41763.15 | 0 | 0 | 0 | výr | 3D | 5C1 |  |  | Elektroměrový rozvaděč pro jedno dvousazbové, nebo jednosazbové nepřímé měření do 160 A. | Elektroměrový rozvaděč vhodný pro měření odběru provozoven, průmyslových objektů, rekreačních zařízení a výroben elektrické energie. Skříně 3D jsou certifikovány EZÚ Praha. Jednotlivé skříně lze kombinovat i s jinými skříněmi systému 3D | 1 | 36 |  | 5061-100-CEZ-3.1.23_L.JPG | a lze je osazovat do plastových pilířů. Kombinaci však doporučujeme konzultovat s výrobcem. Řešení skříní je vhodné pro osazení do pilířů, nebo do fasád, kde tato sestava nenaruší vzhled, jako několik skříní různých rozměrů. Hlavní jisti | č a měřící transformátory proudu jsou vždy součástí rozvaděče. Zapojení elektroměrových rozvaděčů je provedeno, není-li v objednávce specifikováno jinak, dle jednotlivých schémat v katalogu.
| 22723 | 5461-160-PRE 4.1.23 | 8595208702235 | PERP 160/160/PRE 4.1.23 na sokl |  | 3D | ks | 21 | 25.21 | 38742 | 46877.82 | 0 | 0 | 0 | IDEN1: výr; IDEN2: 3D; IDEN3: 5C1 | 0 | 0
| 22889 | 5463-160-CEZ 3.1.33 | 8595208702242 | PERP 250/160/ČEZ 3.1.33 na sokl |  | 3D | ks | 21 | 25.21 | 41416 | 50113.36 | 0 | 0 | 0 | IDEN1: výr; IDEN2: 3D; IDEN3: 5C2 | 0 | 0
| 25429 | 5463-160-EON 3.1.33 | 8595208702259 | PERP 250/160/EON 3.1.33 na sokl |  | 3D | ks | 21 | 25.21 | 41416 | 50113.36 | 0 | 0 | 0 | IDEN1: výr; IDEN2: 3D; IDEN3: 5C2 | 0 | 0
| 22841 | 5463-200-CEZ 3.1.33 | 8595208702266 | PERP 250/200/ČEZ 3.1.33 na sokl |  | 3D | ks | 21 | 25.21 | 42693 | 51658.53 | 0 | 0 | 0 | IDEN1: výr; IDEN2: 3D; IDEN3: 5C2 | 0 | 0
| 25441 | 5463-200-EON 3.1.33 | 8595208702273 | PERP 250/200/EON 3.1.33 na sokl |  | 3D | ks | 21 | 25.21 | 42693 | 51658.53 | 0 | 0 | 0 | IDEN1: výr; IDEN2: 3D; IDEN3: 5C2 | 0 | 0
| 22725 | 5463-200-PRE 4.1.33 | 8595208702280 | PERP 250/200/PRE 4.1.33 na sokl |  | 3D | ks | 21 | 25.21 | 43383 | 52493.43 | 0 | 0 | 0 | IDEN1: výr; IDEN2: 3D; IDEN3: 5C2; POPIS1: Elektroměrový rozvaděč pro jedno dvousazbové, nebo jednosazbové nepřímé měření do 250 A. | 0 | 0
| 22721 | 5463-250-CEZ 3.1.33 | 8595208702297 | PERP 250/250/ČEZ 3.1.33 na sokl |  | 3D | ks | 21 | 25.21 | 42693 | 51658.53 | 0 | 0 | 0 | IDEN1: výr; IDEN2: 3D; IDEN3: 5C2 | 0 | 0
| 24914 | 5463-250-EON 3.1.33 | 8595208702303 | PERP 250/250/EON 3.1.33 na sokl |  | 3D | ks | 21 | 25.21 | 42693 | 51658.53 | 0 | 0 | 0 | IDEN1: výr; IDEN2: 3D; IDEN3: 5C2 | 0 | 0
| 25018 | 5463-250-PRE 4.1.33 | 8595208702310 | PERP 250/250/PRE 4.1.33 na sokl |  | 3D | ks | 21 | 25.21 | 43961 | 53192.81 | 0 | 0 | 0 | IDEN1: výr; IDEN2: 3D; IDEN3: 5C2; POPIS1: Elektroměrový rozvaděč pro jedno dvousazbové, nebo jednosazbové nepřímé měření do 250 A. | 0 | 0
5A Elektroměrové pro přímé měření | 1362 | 5480 3.1.1 | 8595208605260 | PER 1/3f/80 3.1.1 na sokl | - | 3D | ks | 21 | 8.4 | 4312 | 5217.52 | 0.1 | 0 | 0 | výr | 3D | 5A1 | E10 |  | Elektroměrový rozvaděč pro jeden jednosazbový třífázový elektroměr s hlavním jističem do 80 A. Rozvaděč je vydrátován silovými vodiči CY 16 mm2. | Skříně jsou řešeny jako stavebnice z jednotlivých komponentů o rozměrech výšky 300, 500, 600, 700 a 900 mm, šířky 290, 390 a 550 mm a hloubky 240 a 390 mm. Jednotlivé komponenty jsou z plastické hmoty Prepreg (SMC), schválené EZÚ a Technick | 1 | 36 | 2263 | 428476142f0b1.jpg
5A Elektroměrové pro přímé měření | 21725 | 5480 3.1.2 | 8595208696411 | PER 1/3f/80 3.1.2 na sokl | - | 3D | ks | 21 | 8.4 | 4312 | 5217.52 | 0.0833 | 0 | 0 | výr | 3D | 5A1 | E10 |  | Elektroměrový rozvaděč pro jeden jednosazbový třífázový elektroměr s hlavním jističem do 80 A. Rozvaděč je vydrátován silovými vodiči CY 16 mm2. | Skříně jsou řešeny jako stavebnice z jednotlivých komponentů o rozměrech výšky 300, 500, 600, 700 a 900 mm, šířky 290, 390 a 550 mm a hloubky 240 a 390 mm. Jednotlivé komponenty jsou z plastické hmoty Prepreg (SMC), schválené EZÚ a Technick | 1 | 36 |  | 428475b8d02d1.jpg
5A Elektroměrové pro přímé měření | 24553 | 5480 4.1.1 | 8595208702334 | PER 1/3f/80 4.1.1 na sokl | - | 3D | ks | 21 | 8.4 | 4534 | 5486.14 | 0.0833 | 0 | 0 | výr | 3D | 5A1 | E10 |  | Elektroměrový rozvaděč pro jeden jednosazbový třífázový elektroměr s hlavním jističem do 80 A. Rozvaděč je vydrátován silovými vodiči CY 16 mm2. | Skříně jsou řešeny jako stavebnice z jednotlivých komponentů o rozměrech výšky 300, 500, 600, 700 a 900 mm, šířky 290, 390 a 550 mm a hloubky 240 a 390 mm. Jednotlivé komponenty jsou z plastické hmoty Prepreg (SMC), schválené EZÚ a Technick | 1 | 36 | 2243 | 428475b8d02d1.jpg
5A Elektroměrové pro přímé měření | 4783 | 5481 4.1.1 | 8595208618369 | PER 1/3f/80+PS 4.1.1 na sokl | SP100/NUP1S (PS) | 3D | ks | 21 | 8.4 | 5463 | 6610.23 | 0.0741 | 0 | 0 | výr | 3D | 5A1 | E10 |  | Elektroměrový rozvaděč pro jeden jednosazbový třífázový elektroměr s hlavním jističem do 80 A a vestavěnou pojistkovou skříní do 100 A s pojistkovým spodkem velikosti 00. Rozvaděč je vydrátován silovými vodiči CY 16 mm2. | Skříně jsou řešeny jako stavebnice z jednotlivých komponentů o rozměrech výšky 300, 500, 600, 700 a 900 mm, šířky 290, 390 a 550 mm a hloubky 240 a 390 mm. Jednotlivé komponenty jsou z plastické hmoty Prepreg (SMC), schválené EZÚ a Technick | 1 | 36 | 2268 | 4291bcb684ca0.jpg | Skříně jsou řešeny jako stavebnice z jednotlivých komponentů o rozměrech výšky 300, 500, 600, 700 a 900 mm, šířky 290, 390 a 550 mm a hloubky 240 a 390 mm. Jednotlivé komponenty jsou z plastické hmoty Prepreg (SMC), schválené EZÚ a Technick
5A Elektroměrové pro přímé měření | 1831 | 5482 3.1.3 | 8595208609992 | PER 11/3f/80 3.1.3 na sokl | - | 3D | ks | 21 | 8.4 | 6840 | 8276.4 | 0.069 | 0 | 0 | výr | 3D | 5A1 | E11 |  | Elektroměrový rozvaděč pro dva jednosazbové třífázové elektroměry s hlavním jističem do 80 A. Rozvaděč je vydrátován silovými vodiči CY 16 mm2. | Skříně jsou řešeny jako stavebnice z jednotlivých komponentů o rozměrech výšky 300, 500, 600, 700 a 900 mm, šířky 290, 390 a 550 mm a hloubky 240 a 390 mm. Jednotlivé komponenty jsou z plastické hmoty Prepreg (SMC), schválené EZÚ a Technick | 1 | 36 | 2303 | -
5A Elektroměrové pro přímé měření | 1400 | 5483 3.1.3 | 8595208605277 | PER 2/3f/80 3.1.3 na sokl | - | 3D | ks | 21 | 8.4 | 5745 | 6951.45 | 0.0645 | 0 | 0 | výr | 3D | 5A1 | E20 |  | Elektroměrový rozvaděč pro jeden dvousazbový třífázový elektroměr s hlavním jističem do 80 A. Rozvaděč je vydrátován silovými vodiči CY 16 mm2. | Skříně jsou řešeny jako stavebnice z jednotlivých komponentů o rozměrech výšky 300, 500, 600, 700 a 900 mm, šířky 290, 390 a 550 mm a hloubky 240 a 390 mm. Jednotlivé komponenty jsou z plastické hmoty Prepreg (SMC), schválené EZÚ a Technick | 1 | 36 | 2348 | 428476d2365db.jpg
5A Elektroměrové pro přímé měření | 2069 | 5483 5.1.1 | 8595208611957 | PER 2/3f/80 5.1.1 na sokl | - | 3D | ks | 21 | 8.4 | 6012 | 7274.52 | 0.069 | 0 | 0 | výr | 3D | 5A1 | E20 |  | Elektroměrový rozvaděč pro jeden dvousazbový třífázový elektroměr s hlavním jističem do 80 A. Rozvaděč je vydrátován silovými vodiči CY 16 mm2. Zúžené provedení elektroměrové skříně s uspořádáním HDO nad elektroměrem. | Skříně jsou řešeny jako stavebnice z jednotlivých komponentů o rozměrech výšky 300, 500, 600, 700 a 900 mm, šířky 290, 390 a 550 mm a hloubky 240 a 390 mm. Jednotlivé komponenty jsou z plastické hmoty Prepreg (SMC), schválené EZÚ a Technick | 1 | 36 | 2353 | -
5A Elektroměrové pro přímé měření | 1695 | 5484 3.1.3 | 8595208609312 | PER 2/3f/80+PS 3.1.3 na sokl | SP100/NUP1S (PS) | 3D | ks | 21 | 8.4 | 6321 | 7648.41 | 0.0606 | 0 | 0 | výr | 3D | 5A1 | E20 |  | Elektroměrový rozvaděč pro jeden dvousazbový třífázový elektroměr s hlavním jističem do 80 A a vestavěnou pojistkovou skříní do 100 A s pojistkovým spodkem velikosti 00. Rozvaděč je vydrátován silovými vodiči CY 16 mm2. | Skříně jsou řešeny jako stavebnice z jednotlivých komponentů o rozměrech výšky 300, 500, 600, 700 a 900 mm, šířky 290, 390 a 550 mm a hloubky 240 a 390 mm. Jednotlivé komponenty jsou z plastické hmoty Prepreg (SMC), schválené EZÚ a Technick | 1 | 36 | 2358 | -
5A Elektroměrové pro přímé měření | 4784 | 5485 5.1.3 | 8595208618376 | PER 22/3f/80 5.1.3 na sokl | - | 3D | ks | 21 | 8.4 | 7698 | 9314.58 | 0.0444 | 0 | 0 | výr | 3D | 5A1 | E22 |  | Elektroměrový rozvaděč pro dva dvousazbové třífázové elektroměry s hlavními jističi do 80 A a dva sazbové spínače. Rozvaděč je vydrátován silovými vodiči CY 16 mm2. | Skříně jsou řešeny jako stavebnice z jednotlivých komponentů o rozměrech výšky 300, 500, 600, 700 a 900 mm, šířky 290, 390 a 550 mm a hloubky 240 a 390 mm. Jednotlivé komponenty jsou z plastické hmoty Prepreg (SMC), schválené EZÚ a Technick | 1 | 36 | 2403 | - | Skříně jsou řešeny jako stavebnice z jednotlivých komponentů o rozměrech výšky 300, 500, 600, 700 a 900 mm, šířky 290, 390 a 550 mm a hloubky 240 a 390 mm. Jednotlivé komponenty jsou z plastické hmoty Prepreg (SMC), schválené EZÚ a Technick
5A Elektroměrové pro přímé měření | 4414 | 5486 3.1.13 | 8595208618383 | PER 3/3f/80 3.1.13 na sokl | - | 3D | ks | 21 | 25.21 | 9255 | 11198.55 | 0.0385 | 0 | 0 | výr | 3D | 5A1 | E30 |  | Elektroměrový rozvaděč dva dvousazbové třífázové elektroměry se společným sazbovým spínačem a s hlavním jističem do 80 A. Rozvaděč je vydrátován silovými vodiči CY 16 mm2. | Skříně jsou řešeny jako stavebnice z jednotlivých komponentů o rozměrech výšky 300, 500, 600, 700 a 900 mm, šířky 290, 390 a 550 mm a hloubky 240 a 390 mm. Jednotlivé komponenty jsou z plastické hmoty Prepreg (SMC), schválené EZÚ a Technick | 1 | 36 | 2463 | - | Skříně jsou řešeny jako stavebnice z jednotlivých komponentů o rozměrech výšky 300, 500, 600, 700 a 900 mm, šířky 290, 390 a 550 mm a hloubky 240 a 390 mm. Jednotlivé komponenty jsou z plastické hmoty Prepreg (SMC), schválené EZÚ a Technick
5A Elektroměrové pro přímé měření | 4785 | 5486 3.1.31 | 8595208618390 | PER 3/3f/80 3.1.31 na sokl | - | 3D | ks | 21 | 8.4 | 9255 | 11198.55 | 0.0426 | 0 | 0 | výr | 3D | 5A1 | E30 |  | Elektroměrový rozvaděč dva dvousazbové třífázové elektroměry se společným sazbovým spínačem a s hlavním jističem do 80 A. Rozvaděč je vydrátován silovými vodiči CY 16 mm2. | Skříně jsou řešeny jako stavebnice z jednotlivých komponentů o rozměrech výšky 300, 500, 600, 700 a 900 mm, šířky 290, 390 a 550 mm a hloubky 240 a 390 mm. Jednotlivé komponenty jsou z plastické hmoty Prepreg (SMC), schválené EZÚ a Technick | 1 | 36 | 2458 | - | Skříně jsou řešeny jako stavebnice z jednotlivých komponentů o rozměrech výšky 300, 500, 600, 700 a 900 mm, šířky 290, 390 a 550 mm a hloubky 240 a 390 mm. Jednotlivé komponenty jsou z plastické hmoty Prepreg (SMC), schválené EZÚ a Technick
5A Elektroměrové pro přímé měření | 4786 | 5487 3.1.13 | 8595208695346 | PER 3/3f/80+PS 3.1.13 na sokl | SP100/NUP1S (PS) | 3D | ks | 21 | 25.21 | 10406 | 12591.26 | 0.0385 | 0 | 0 | výr | 3D | 5A1 | E30 |  | Elektroměrový rozvaděč pro dva dvousazbové třífázové elektroměry se společným sazbovým spínačem, s hlavním jističem do 80 A a vestavěnou pojistkovou skříní do 100 A s pojistkovým spodkem velikosti 00. Rozvaděč je vydrátován silovými vodiči | Skříně jsou řešeny jako stavebnice z jednotlivých komponentů o rozměrech výšky 300, 500, 600, 700 a 900 mm, šířky 290, 390 a 550 mm a hloubky 240 a 390 mm. Jednotlivé komponenty jsou z plastické hmoty Prepreg (SMC), schválené EZÚ a Technick | 1 | 36 | 2473 | - | Skříně jsou řešeny jako stavebnice z jednotlivých komponentů o rozměrech výšky 300, 500, 600, 700 a 900 mm, šířky 290, 390 a 550 mm a hloubky 240 a 390 mm. Jednotlivé komponenty jsou z plastické hmoty Prepreg (SMC), schválené EZÚ a Technick
5A Elektroměrové pro přímé měření | 4787 | 5487 3.1.31 | 8595208618413 | PER 3/3f/80+PS 3.1.31 na sokl | SP100/NUP1S (PS) | 3D | ks | 21 | 25.21 | 10406 | 12591.26 | 0.0385 | 0 | 0 | výr | 3D | 5A1 | E30 |  | Elektroměrový rozvaděč pro dva dvousazbové třífázové elektroměry se společným sazbovým spínačem, s hlavním jističem do 80 A a vestavěnou pojistkovou skříní do 100 A s pojistkovým spodkem velikosti 00. Rozvaděč je vydrátován silovými vodiči | Skříně jsou řešeny jako stavebnice z jednotlivých komponentů o rozměrech výšky 300, 500, 600, 700 a 900 mm, šířky 290, 390 a 550 mm a hloubky 240 a 390 mm. Jednotlivé komponenty jsou z plastické hmoty Prepreg (SMC), schválené EZÚ a Technick | 1 | 36 | 2468 | - | Skříně jsou řešeny jako stavebnice z jednotlivých komponentů o rozměrech výšky 300, 500, 600, 700 a 900 mm, šířky 290, 390 a 550 mm a hloubky 240 a 390 mm. Jednotlivé komponenty jsou z plastické hmoty Prepreg (SMC), schválené EZÚ a Technick
5A Elektroměrové pro přímé měření | 4788 | 5490 3.1.2 | 8595208619649 | PER PRE/3f/63 3.1.2 na sokl | - | 3D | ks | 21 | 8.4 | 4312 | 5217.52 | 0.087 | 0 | 0 | výr | 3D | 5A1 |  |  | Elektroměrový rozvaděč pro jeden třífázový jednosazbový i dvousazbový elektroměr s hlavním jističem do 63 A. Rozvaděč je vydrátován silovými vodiči CY 10 mm2. | Skříně jsou řešeny jako stavebnice z jednotlivých komponentů o rozměrech výšky 300, 500, 600, 700 a 900 mm, šířky 290, 390 a 550 mm a hloubky 240 a 390 mm. Jednotlivé komponenty jsou z plastické hmoty Prepreg (SMC), schválené EZÚ a Technick | 1 | 36 | 3067 | 45dc26db1961c.jpg
5A Elektroměrové pro přímé měření | 4789 | 5491 3.1.2 | 8595208619656 | PER PRE/1f/25 3.1.2 na sokl | - | 3D | ks | 21 | 8.4 | 4284 | 5183.64 | 0.087 | 0 | 0 | výr | 3D | 5A1 |  |  | Elektroměrový rozvaděč pro jeden jednofázový jednosazbový i dvousazbový elektroměr s hlavním jističem do 25 A. Rozvaděč je vydrátován silovými vodiči CY 10 mm2. | Skříně jsou řešeny jako stavebnice z jednotlivých komponentů o rozměrech výšky 300, 500, 600, 700 a 900 mm, šířky 290, 390 a 550 mm a hloubky 240 a 390 mm. Jednotlivé komponenty jsou z plastické hmoty Prepreg (SMC), schválené EZÚ a Technick | 1 | 36 | 3072 | -
6A Pro veřejné osvětlení | 1468 | 6010 3.1.1 | 8595208607899 | PRVO 1/3x20 3.1.1 vestavná | - | 3D | ks | 21 | 8.4 | 8108 | 9810.68 | 0 | 0 | 0 | výr | 3D | 6A1 | VO1 |  | Ovládání je zajištěno pro tři vývody z jističů LSN 20/1 fotobuňkou s časovou výsečí časového spínače. | Skříně jsou řešeny jako stavebnice z jednotlivých komponentů o rozměrech výšky 300, 500, 600, 700 a 900 mm, šířky 290, 390 a 550 mm a hloubky 240 a 390 mm. Jednotlivé komponenty jsou z plastické hmoty Prepreg (SMC), schválené EZÚ a Technick | 1 | 36 | 2516 | -
6A Pro veřejné osvětlení | 2342 | 6011 3.1.1 | 8595208613050 | PRVO 1/6x20 3.1.1 vestavná | - | 3D | ks | 21 | 8.4 | 10374 | 12552.54 | 0 | 0 | 0 | výr | 3D | 6A1 | VO1 |  | Ovládání je zajištěno pro šest vývodů z jističů LSN 20/1 fotobuňkou s časovou výsečí časového spínače. | Skříně jsou řešeny jako stavebnice z jednotlivých komponentů o rozměrech výšky 300, 500, 600, 700 a 900 mm, šířky 290, 390 a 550 mm a hloubky 240 a 390 mm. Jednotlivé komponenty jsou z plastické hmoty Prepreg (SMC), schválené EZÚ a Technick | 1 | 36 | 2520 | -
6A Pro veřejné osvětlení | 4791 | 6020 3.1.1 | 8595208618420 | PRVO 2/3x20 3.1.1 vestavná | - | 3D | ks | 21 | 8.4 | 8990 | 10877.9 | 0 | 0 | 0 | výr | 3D | 6A1 | VO2 |  | Ovládání je zajištěno pro jeden vývod z jističe LSN 20/1 fotobuňkou a pro dva vývody z jističů LSN 20/1 fotobuňkou s časovou výsečí časového spínače. | Skříně jsou řešeny jako stavebnice z jednotlivých komponentů o rozměrech výšky 300, 500, 600, 700 a 900 mm, šířky 290, 390 a 550 mm a hloubky 240 a 390 mm. Jednotlivé komponenty jsou z plastické hmoty Prepreg (SMC), schválené EZÚ a Technick | 1 | 36 | 2524 | - | Skříně jsou řešeny jako stavebnice z jednotlivých komponentů o rozměrech výšky 300, 500, 600, 700 a 900 mm, šířky 290, 390 a 550 mm a hloubky 240 a 390 mm. Jednotlivé komponenty jsou z plastické hmoty Prepreg (SMC), schválené EZÚ a Technick
6A Pro veřejné osvětlení | 1668 | 6021 3.1.1 | 8595208609213 | PRVO 2/6x20 3.1.1 vestavná | - | 3D | ks | 21 | 8.4 | 10609 | 12836.89 | 0 | 0 | 0 | výr | 3D | 6A1 | VO2 |  | Ovládání je zajištěno pro tři vývody z jističů LSN 20/1 fotobuňkou a pro tři vývody z jističů LSN 20/1 fotobuňkou s časovou výsečí časového spínače. | Skříně jsou řešeny jako stavebnice z jednotlivých komponentů o rozměrech výšky 300, 500, 600, 700 a 900 mm, šířky 290, 390 a 550 mm a hloubky 240 a 390 mm. Jednotlivé komponenty jsou z plastické hmoty Prepreg (SMC), schválené EZÚ a Technick | 1 | 36 | 2528 | -
6A Pro veřejné osvětlení | 4792 | 6030 3.1.1 | 8595208618437 | PRVO - HDO1 3.1.1 vestavná | - | 3D | ks | 21 | 8.4 | 7887 | 9543.27 | 0 | 0 | 0 | výr | 3D | 6A1 | VOH |  | Ovládání je zajištěno pro tři vývody z jističů LSN 20/1 přijímačem hromadného dálkového ovládání HDO, který není součástí dodávky. | Skříně jsou řešeny jako stavebnice z jednotlivých komponentů o rozměrech výšky 300, 500, 600, 700 a 900 mm, šířky 290, 390 a 550 mm a hloubky 240 a 390 mm. Jednotlivé komponenty jsou z plastické hmoty Prepreg (SMC), schválené EZÚ a Technick | 1 | 36 | 2532 | - | Skříně jsou řešeny jako stavebnice z jednotlivých komponentů o rozměrech výšky 300, 500, 600, 700 a 900 mm, šířky 290, 390 a 550 mm a hloubky 240 a 390 mm. Jednotlivé komponenty jsou z plastické hmoty Prepreg (SMC), schválené EZÚ a Technick
6A Pro veřejné osvětlení | 4793 | 6031 3.1.1 | 8595208618444 | PRVO - HDO2 3.1.1 vestavná | - | 3D | ks | 21 | 8.4 | 9593 | 11607.53 | 0 | 0 | 0 | výr | 3D | 6A1 | VOH |  | Ovládání je zajištěno pro dvakrát tři vývody z jističů LSN 20/1 dvoupovelovým přijímačem hromadného dálkového ovládání HDO, který není součástí dodávky. | Skříně jsou řešeny jako stavebnice z jednotlivých komponentů o rozměrech výšky 300, 500, 600, 700 a 900 mm, šířky 290, 390 a 550 mm a hloubky 240 a 390 mm. Jednotlivé komponenty jsou z plastické hmoty Prepreg (SMC), schválené EZÚ a Technick | 1 | 36 | 2536 | - | Skříně jsou řešeny jako stavebnice z jednotlivých komponentů o rozměrech výšky 300, 500, 600, 700 a 900 mm, šířky 290, 390 a 550 mm a hloubky 240 a 390 mm. Jednotlivé komponenty jsou z plastické hmoty Prepreg (SMC), schválené EZÚ a Technick
6A Pro veřejné osvětlení | 1342 | 6110 3.1.1 | 8595208605437 | PRVO 1/3x20 3.1.1 na stožár | - | 3D | ks | 21 | 8.4 | 8697 | 10523.37 | 0 | 0 | 0 | výr | 3D | 6A1 | VO1 |  | Ovládání je zajištěno pro tři vývody z jističů LSN 20/1 fotobuňkou s časovou výsečí časového spínače. | Skříně jsou řešeny jako stavebnice z jednotlivých komponentů o rozměrech výšky 300, 500, 600, 700 a 900 mm, šířky 290, 390 a 550 mm a hloubky 240 a 390 mm. Jednotlivé komponenty jsou z plastické hmoty Prepreg (SMC), schválené EZÚ a Technick | 1 | 36 | 2517 | -
6A Pro veřejné osvětlení | 4794 | 6111 3.1.1 | 8595208618451 | PRVO 1/6x20 3.1.1 na stožár | - | 3D | ks | 21 | 8.4 | 10962 | 13264.02 | 0 | 0 | 0 | výr | 3D | 6A1 | VO1 |  | Ovládání je zajištěno pro šest vývodů z jističů LSN 20/1 fotobuňkou s časovou výsečí časového spínače. | Skříně jsou řešeny jako stavebnice z jednotlivých komponentů o rozměrech výšky 300, 500, 600, 700 a 900 mm, šířky 290, 390 a 550 mm a hloubky 240 a 390 mm. Jednotlivé komponenty jsou z plastické hmoty Prepreg (SMC), schválené EZÚ a Technick | 1 | 36 | 2521 | - | Skříně jsou řešeny jako stavebnice z jednotlivých komponentů o rozměrech výšky 300, 500, 600, 700 a 900 mm, šířky 290, 390 a 550 mm a hloubky 240 a 390 mm. Jednotlivé komponenty jsou z plastické hmoty Prepreg (SMC), schválené EZÚ a Technick
6A Pro veřejné osvětlení | 1567 | 6120 3.1.1 | 8595208608681 | PRVO 2/3x20 3.1.1 na stožár | - | 3D | ks | 21 | 8.4 | 9432 | 11412.72 | 0 | 0 | 0 | výr | 3D | 6A1 | VO2 |  | Ovládání je zajištěno pro jeden vývod z jističe LSN 20/1 fotobuňkou a pro dva vývody z jističů LSN 20/1 fotobuňkou s časovou výsečí časového spínače. | Skříně jsou řešeny jako stavebnice z jednotlivých komponentů o rozměrech výšky 300, 500, 600, 700 a 900 mm, šířky 290, 390 a 550 mm a hloubky 240 a 390 mm. Jednotlivé komponenty jsou z plastické hmoty Prepreg (SMC), schválené EZÚ a Technick | 1 | 36 | 2525 | -
6A Pro veřejné osvětlení | 4795 | 6121 3.1.1 | 8595208618468 | PRVO 2/6x20 3.1.1 na stožár | - | 3D | ks | 21 | 8.4 | 11198 | 13549.58 | 0 | 0 | 0 | výr | 3D | 6A1 | VO2 |  | Ovládání je zajištěno pro tři vývody z jističů LSN 20/1 fotobuňkou a pro tři vývody z jističů LSN 20/1 fotobuňkou s časovou výsečí časového spínače. | Skříně jsou řešeny jako stavebnice z jednotlivých komponentů o rozměrech výšky 300, 500, 600, 700 a 900 mm, šířky 290, 390 a 550 mm a hloubky 240 a 390 mm. Jednotlivé komponenty jsou z plastické hmoty Prepreg (SMC), schválené EZÚ a Technick | 1 | 36 | 2529 | - | Skříně jsou řešeny jako stavebnice z jednotlivých komponentů o rozměrech výšky 300, 500, 600, 700 a 900 mm, šířky 290, 390 a 550 mm a hloubky 240 a 390 mm. Jednotlivé komponenty jsou z plastické hmoty Prepreg (SMC), schválené EZÚ a Technick
6A Pro veřejné osvětlení | 1490 | 6130 3.1.1 | 8595208607905 | PRVO - HDO1 3.1.1 na stožár | - | 3D | ks | 21 | 8.4 | 8475 | 10254.75 | 0 | 0 | 0 | výr | 3D | 6A1 | VOH |  | Ovládání je zajištěno pro tři vývody z jističů LSN 20/1 přijímačem hromadného dálkového ovládání HDO, který není součástí dodávky. | Skříně jsou řešeny jako stavebnice z jednotlivých komponentů o rozměrech výšky 300, 500, 600, 700 a 900 mm, šířky 290, 390 a 550 mm a hloubky 240 a 390 mm. Jednotlivé komponenty jsou z plastické hmoty Prepreg (SMC), schválené EZÚ a Technick | 1 | 36 | 2533 | -
6A Pro veřejné osvětlení | 4796 | 6131 3.1.1 | 8595208618475 | PRVO - HDO2 3.1.1 na stožár | - | 3D | ks | 21 | 8.4 | 10182 | 12320.22 | 0 | 0 | 0 | výr | 3D | 6A1 | VOH |  | Ovládání je zajištěno pro dvakrát tři vývody z jističů LSN 20/1 dvoupovelovým přijímačem hromadného dálkového ovládání HDO, který není součástí dodávky. | Skříně jsou řešeny jako stavebnice z jednotlivých komponentů o rozměrech výšky 300, 500, 600, 700 a 900 mm, šířky 290, 390 a 550 mm a hloubky 240 a 390 mm. Jednotlivé komponenty jsou z plastické hmoty Prepreg (SMC), schválené EZÚ a Technick | 1 | 36 | 2537 | - | Skříně jsou řešeny jako stavebnice z jednotlivých komponentů o rozměrech výšky 300, 500, 600, 700 a 900 mm, šířky 290, 390 a 550 mm a hloubky 240 a 390 mm. Jednotlivé komponenty jsou z plastické hmoty Prepreg (SMC), schválené EZÚ a Technick
6A Pro veřejné osvětlení | 1412 | 6210 33.1.1 | 8595208605505 | PRVO 1/3x20 33.1.1 pilíř | - | 3D | ks | 21 | 25.21 | 12669 | 15329.49 | 0 | 0 | 0 | výr | 3D | 6A1 | VO1 |  | Ovládání je zajištěno pro tři vývody z jističů LSN 20/1 fotobuňkou s časovou výsečí časového spínače. | Skříně jsou řešeny jako stavebnice z jednotlivých komponentů o rozměrech výšky 300, 500, 600, 700 a 900 mm, šířky 290, 390 a 550 mm a hloubky 240 a 390 mm. Jednotlivé komponenty jsou z plastické hmoty Prepreg (SMC), schválené EZÚ a Technick | 1 | 36 | 2518 | 42fc78cc735f7.jpg
6A Pro veřejné osvětlení | 1486 | 6211 33.1.1 | 8595208607912 | PRVO 1/6x20 33.1.1 pilíř | - | 3D | ks | 21 | 25.21 | 14935 | 18071.35 | 0 | 0 | 0 | výr | 3D | 6A1 | VO1 |  | Ovládání je zajištěno pro šest vývodů z jističů LSN 20/1 fotobuňkou s časovou výsečí časového spínače. | Skříně jsou řešeny jako stavebnice z jednotlivých komponentů o rozměrech výšky 300, 500, 600, 700 a 900 mm, šířky 290, 390 a 550 mm a hloubky 240 a 390 mm. Jednotlivé komponenty jsou z plastické hmoty Prepreg (SMC), schválené EZÚ a Technick | 1 | 36 | 2522 | 42fc78dfadf77.jpg
6A Pro veřejné osvětlení | 1784 | 6220 33.1.1 | 8595208609862 | PRVO 2/3x20 33.1.1 pilíř | - | 3D | ks | 21 | 25.21 | 13551 | 16396.71 | 0 | 0 | 0 | výr | 3D | 6A1 | VO2 |  | Ovládání je zajištěno pro jeden vývod z jističe LSN 20/1 fotobuňkou a pro dva vývody z jističů LSN 20/1 fotobuňkou s časovou výsečí časového spínače. | Skříně jsou řešeny jako stavebnice z jednotlivých komponentů o rozměrech výšky 300, 500, 600, 700 a 900 mm, šířky 290, 390 a 550 mm a hloubky 240 a 390 mm. Jednotlivé komponenty jsou z plastické hmoty Prepreg (SMC), schválené EZÚ a Technick | 1 | 36 | 2526 | 42fc78f4eb009.jpg
6A Pro veřejné osvětlení | 2362 | 6221 33.1.1 | 8595208613166 | PRVO 2/6x20 33.1.1 pilíř | - | 3D | ks | 21 | 25.21 | 15170 | 18355.7 | 0 | 0 | 0 | výr | 3D | 6A1 | VO2 |  | Ovládání je zajištěno pro tři vývody z jističů LSN 20/1 fotobuňkou a pro tři vývody z jističů LSN 20/1 fotobuňkou s časovou výsečí časového spínače. | Skříně jsou řešeny jako stavebnice z jednotlivých komponentů o rozměrech výšky 300, 500, 600, 700 a 900 mm, šířky 290, 390 a 550 mm a hloubky 240 a 390 mm. Jednotlivé komponenty jsou z plastické hmoty Prepreg (SMC), schválené EZÚ a Technick | 1 | 36 | 2530 | 42fc790444fc7.jpg
6A Pro veřejné osvětlení | 4797 | 6230 33.1.1 | 8595208618482 | PRVO - HDO1 33.1.1 pilíř | - | 3D | ks | 21 | 25.21 | 12446 | 15059.66 | 0 | 0 | 0 | výr | 3D | 6A1 | VOH |  | Ovládání je zajištěno pro tři vývody z jističů LSN 20/1 přijímačem hromadného dálkového ovládání HDO, který není součástí dodávky. | Skříně jsou řešeny jako stavebnice z jednotlivých komponentů o rozměrech výšky 300, 500, 600, 700 a 900 mm, šířky 290, 390 a 550 mm a hloubky 240 a 390 mm. Jednotlivé komponenty jsou z plastické hmoty Prepreg (SMC), schválené EZÚ a Technick | 1 | 36 | 2534 | 42fc79308e3a7.jpg | Skříně jsou řešeny jako stavebnice z jednotlivých komponentů o rozměrech výšky 300, 500, 600, 700 a 900 mm, šířky 290, 390 a 550 mm a hloubky 240 a 390 mm. Jednotlivé komponenty jsou z plastické hmoty Prepreg (SMC), schválené EZÚ a Technick
6A Pro veřejné osvětlení | 1445 | 6231 33.1.1 | 8595208607929 | PRVO - HDO2 33.1.1 pilíř | - | 3D | ks | 21 | 25.21 | 14153 | 17125.13 | 0 | 0 | 0 | výr | 3D | 6A1 | VOH |  | Ovládání je zajištěno pro dvakrát tři vývody z jističů LSN 20/1 dvoupovelovým přijímačem hromadného dálkového ovládání HDO, který není součástí dodávky. | Skříně jsou řešeny jako stavebnice z jednotlivých komponentů o rozměrech výšky 300, 500, 600, 700 a 900 mm, šířky 290, 390 a 550 mm a hloubky 240 a 390 mm. Jednotlivé komponenty jsou z plastické hmoty Prepreg (SMC), schválené EZÚ a Technick | 1 | 36 | 2538 | 42fc7943c3f08.jpg
6A Pro veřejné osvětlení | 21696 | 6231 33.1.2 | 8595208695414 | PRVO - HDO2 33.1.2 pilíř | - | 3D | ks | 21 | 25.21 | 14153 | 17125.13 | 0 | 0 | 0 | výr | 3D | 6A1 | VOH |  | Ovládání je zajištěno pro dvakrát tři vývody z jističů LSN 20/1 dvoupovelovým přijímačem hromadného dálkového ovládání HDO, který není součástí dodávky. | Skříně jsou řešeny jako stavebnice z jednotlivých komponentů o rozměrech výšky 300, 500, 600, 700 a 900 mm, šířky 290, 390 a 550 mm a hloubky 240 a 390 mm. Jednotlivé komponenty jsou z plastické hmoty Prepreg (SMC), schválené EZÚ a Technick | 1 | 36 | 2538 | 42fc7943c3f08.jpg
6A Pro veřejné osvětlení | 1045 | 6410 3.1.1 | 8595208605567 | PRVO 1/3x20 3.1.1 na sokl | - | 3D | ks | 21 | 8.4 | 8255 | 9988.55 | 0 | 0 | 0 | výr | 3D | 6A1 | VO1 |  | Ovládání je zajištěno pro tři vývody z jističů LSN 20/1 fotobuňkou s časovou výsečí časového spínače. | Skříně jsou řešeny jako stavebnice z jednotlivých komponentů o rozměrech výšky 300, 500, 600, 700 a 900 mm, šířky 290, 390 a 550 mm a hloubky 240 a 390 mm. Jednotlivé komponenty jsou z plastické hmoty Prepreg (SMC), schválené EZÚ a Technick | 1 | 36 | 2519 | -
6A Pro veřejné osvětlení | 1056 | 6411 3.1.1 | 8595208605574 | PRVO 1/6x20 3.1.1 na sokl | - | 3D | ks | 21 | 8.4 | 10521 | 12730.41 | 0 | 0 | 0 | výr | 3D | 6A1 | VO1 |  | Rozváděč pro ovládání veřejného osvětlení se šesti vývody z jističů 20B/1. Ovládání je zajištěno pomocí soumrakového, časového a ručního spínače. | Skříně jsou řešeny jako stavebnice z jednotlivých komponentů o rozměrech výšky 300, 500, 600, 700 a 900 mm, šířky 290, 390 a 550 mm a hloubky 240 a 390 mm. Jednotlivé komponenty jsou z plastické hmoty Prepreg (SMC), schválené EZÚ a Technick | 1 | 36 | 2523 | -
6A Pro veřejné osvětlení | 1574 | 6420 3.1.1 | 8595208608728 | PRVO 2/3x20 3.1.1 na sokl | - | 3D | ks | 21 | 8.4 | 9137 | 11055.77 | 0 | 0 | 0 | výr | 3D | 6A1 | VO2 |  | Ovládání je zajištěno pro jeden vývod z jističe LTN 20/1 fotobuňkou a pro dva vývody z jističů LTN 20/1 fotobuňkou s časovou výsečí časového spínače. | Skříně jsou řešeny jako stavebnice z jednotlivých komponentů o rozměrech výšky 300, 500, 600, 700 a 900 mm, šířky 290, 390 a 550 mm a hloubky 240 a 390 mm. Jednotlivé komponenty jsou z plastické hmoty Prepreg (SMC), schválené EZÚ a Technick | 1 | 36 | 2531 | -
| 2490 | 6421 3.1.1 | 8595208613593 | PRVO 2/6x20 3.1.1 na sokl | - | 3D | ks | 21 | 8.4 | 10756 | 13014.76 | 0 | 0 | 0 | IDEN1: výr; IDEN2: 3D; IDEN3: 6A1; IDEN4: VO2 | 1 | 36
6A Pro veřejné osvětlení | 4798 | 6430 3.1.1 | 8595208618499 | PRVO - HDO1 3.1.1 na sokl | - | 3D | ks | 21 | 8.4 | 8034 | 9721.14 | 0 | 0 | 0 | výr | 3D | 6A1 | VOH |  | Ovládání je zajištěno pro tři vývody z jističů LSN 20/1 přijímačem hromadného dálkového ovládání HDO, který není součástí dodávky. | Skříně jsou řešeny jako stavebnice z jednotlivých komponentů o rozměrech výšky 300, 500, 600, 700 a 900 mm, šířky 290, 390 a 550 mm a hloubky 240 a 390 mm. Jednotlivé komponenty jsou z plastické hmoty Prepreg (SMC), schválené EZÚ a Technick | 1 | 36 | 2535 | - | Skříně jsou řešeny jako stavebnice z jednotlivých komponentů o rozměrech výšky 300, 500, 600, 700 a 900 mm, šířky 290, 390 a 550 mm a hloubky 240 a 390 mm. Jednotlivé komponenty jsou z plastické hmoty Prepreg (SMC), schválené EZÚ a Technick
6A Pro veřejné osvětlení | 1446 | 6431 3.1.1 | 8595208607943 | PRVO - HDO2 3.1.1 na sokl | - | 3D | ks | 21 | 8.4 | 9740 | 11785.4 | 0 | 0 | 0 | výr | 3D | 6A1 | VOH |  | Ovládání je zajištěno pro dvakrát tři vývody z jističů LSN 20/1 dvoupovelovým přijímačem hromadného dálkového ovládání HDO, který není součástí dodávky. | Skříně jsou řešeny jako stavebnice z jednotlivých komponentů o rozměrech výšky 300, 500, 600, 700 a 900 mm, šířky 290, 390 a 550 mm a hloubky 240 a 390 mm. Jednotlivé komponenty jsou z plastické hmoty Prepreg (SMC), schválené EZÚ a Technick | 1 | 36 | 2539 | -
7A Skříně bez náplně | 16671 | 7015 | 8595208670152 | Zodolňovací sada pantů 3D | - | 3D | sada | 21 |  | 233 | 281.93 | 13.1579 | 0 | 0 | výr | 3D | 7A1 |  |  | Sada slouží jako náhrada plastových pantů pro montáž v podmínkách náročných na mechanickou odolnost. Rozvaděč je odolnější vůči neoprávněnému vniknutí a vandalizmu. | Sada se skládá ze dvou čepů, které nahrazují standartně osazované plastové, a z jednoho středního pantu, kterým se upevnění dveří rozšiřuje. Sada je vhodná především pro aplikaci spolu s tříbodovým pákovým mechanizmem, kdy jsou v zavřené po | 1 | 36 |  | KOMPONENTY\7015 ZODOLŇOVACÍ SADA PANTŮ 3D.JPG | loze dveře zajištěny celkem šesti body. Sadu lze namontovat na všechny velikosti a typy skříní systému 3D a to dodatečně kdykoliv během provozu.
7A Rámečky pro niky | 22151 | 70YZ 1.0.1 | 8595208699702 | RA 1.0.1 |  | 3D | ks | 21 |  | 1543 | 1867.03 | 0 | 0 | 0 | výr | 3D | 7A2 | X01 |  | Rámeček na niku výšky 300 a šířky 290 mm. Je ve stejném provedení jako skříně systému 3D. Je vhodný pro užití přes stávající rozváděče při zateplení objektu. | Rámeček a dveře jsou vyrobeny z materiálu vysoce odolného povětrnosti, ÚV záření a materiál je odzkoušen v souladu s platnými normami na mechanické namáhání, nehořlavost a další nutné požadavky. Rámeček má krytí IP43. | 0 | 0 |  | 3D\RA\RA3_0_3.JPG
7A Rámečky pro niky | 22310 | 70YZ 1.0.2 | 8595208699719 | RA 1.0.2 |  | 3D | ks | 21 |  | 1596 | 1931.16 | 0 | 0 | 0 | výr | 3D | 7A2 | X02 |  | Rámeček na niku výšky 300 a šířky 390 mm. Je ve stejném provedení jako skříně systému 3D. Je vhodný pro užití přes stávající rozváděče při zateplení objektu. | Rámeček a dveře jsou vyrobeny z materiálu vysoce odolného povětrnosti, UV záření a materiál je odzkoušen v souladu s platnými normami na mechanické namáhání, nehořlavost a další nutné požadavky. Rámeček má krytí IP43. | 0 | 0
7A Rámečky pro niky | 22819 | 70YZ 1.0.3 | 8595208702402 | RA 1.0.3 |  | 3D | ks | 21 |  | 1660 | 2008.6 | 0 | 0 | 0 | výr | 3D | 7A2 | X03 |  | Rámeček na niku výšky 300 a šířky 550 mm. Je ve stejném provedení jako skříně systému 3D. Je vhodný pro užití přes stávající rozváděče při zateplení objektu. | Rámeček a dveře jsou vyrobeny z materiálu vysoce odolného povětrnosti, ÚV záření a materiál je odzkoušen v souladu s platnými normami na mechanické namáhání, nehořlavost a další nutné požadavky. Rámeček má krytí IP43. | 0 | 0
7A Skříně bez náplně | 1256 | 70YZ 1.1.1 | 8595208605697 | PR 1.1.1 vestavná | - | 3D | ks | 21 |  | 2813 | 3403.73 | 0.1764 | 0 | 0 | výr | 3D | 7A1 | X11 |  | Skříně jsou určeny pro instalaci elektrického zařízení ve svém vnitřním prostoru, z důvodů poskytnutí vhodné ochrany před vnějšími vlivy. Znaky Y a Z je nutné v objednávce nahradit kódem zámku, nebo objednat zámek jako samostatnou položku.Z | Skříně jsou řešeny jako stavebnice z jednotlivých komponentů o rozměrech výšky 300, 500, 600,700 a 900 mm, šířky 290, 390 a 550 mm a hloubky 240 a 350 mm. Jednotlivé komponenty jsou z plastické hmoty Prepreg (SMC), schválené EZÚ a Technický | 1 | 36 | 2699 | -
7A Skříně bez náplně | 1368 | 70YZ 1.1.2 | 8595208605703 | PR 1.1.2 vestavná | - | 3D | ks | 21 |  | 2936 | 3552.56 | 0.15 | 0 | 0 | výr | 3D | 7A1 | X12 |  | Skříně jsou určeny pro instalaci elektrického zařízení ve svém vnitřním prostoru, z důvodů poskytnutí vhodné ochrany před vnějšími vlivy. Znaky Y a Z je nutné v objednávce nahradit kódem zámku, nebo objednat zámek jako samostatnou položku.Z | Skříně jsou řešeny jako stavebnice z jednotlivých komponentů o rozměrech výšky 300, 500, 600,700 a 900 mm, šířky 290, 390 a 550 mm a hloubky 240 a 350 mm. Jednotlivé komponenty jsou z plastické hmoty Prepreg (SMC), schválené EZÚ a Technický | 1 | 36 | 2719 | -
7A Skříně bez náplně | 1573 | 70YZ 1.1.3 | 8595208608711 | PR 1.1.3 vestavná | - | 3D | ks | 21 |  | 3198 | 3869.58 | 0.118 | 0 | 0 | výr | 3D | 7A1 | X13 |  | Skříně jsou určeny pro instalaci elektrického zařízení ve svém vnitřním prostoru, z důvodů poskytnutí vhodné ochrany před vnějšími vlivy. Znaky Y a Z je nutné v objednávce nahradit kódem zámku, nebo objednat zámek jako samostatnou položku.Z | Skříně jsou řešeny jako stavebnice z jednotlivých komponentů o rozměrech výšky 300, 500, 600,700 a 900 mm, šířky 290, 390 a 550 mm a hloubky 240 a 350 mm. Jednotlivé komponenty jsou z plastické hmoty Prepreg (SMC), schválené EZÚ a Technický | 1 | 36 | 2739 | -
7A Skříně bez náplně | 4799 | 70YZ 1.2.1 | 8595208618550 | PR 1.2.1 vestavná | - | 3D | ks | 21 |  | 2921 | 3534.41 | 0.1486 | 0 | 0 | výr | 3D | 7A1 | X21 |  | Skříně jsou určeny pro instalaci elektrického zařízení ve svém vnitřním prostoru, z důvodů poskytnutí vhodné ochrany před vnějšími vlivy. Znaky Y a Z je nutné v objednávce nahradit kódem zámku, nebo objednat zámek jako samostatnou položku.Z | Skříně jsou řešeny jako stavebnice z jednotlivých komponentů o rozměrech výšky 300, 500, 600,700 a 900 mm, šířky 290, 390 a 550 mm a hloubky 240 a 350 mm. Jednotlivé komponenty jsou z plastické hmoty Prepreg (SMC), schválené EZÚ a Technický | 1 | 36 | 2759 | - | Skříně jsou řešeny jako stavebnice z jednotlivých komponentů o rozměrech výšky 300, 500, 600,700 a 900 mm, šířky 290, 390 a 550 mm a hloubky 240 a 350 mm. Jednotlivé komponenty jsou z plastické hmoty Prepreg (SMC), schválené EZÚ a Technický
7A Skříně bez náplně | 4800 | 70YZ 1.2.2 | 8595208618567 | PR 1.2.2 vestavná | - | 3D | ks | 21 |  | 3118 | 3772.78 | 0.1275 | 0 | 0 | výr | 3D | 7A1 | X22 |  | Skříně jsou určeny pro instalaci elektrického zařízení ve svém vnitřním prostoru, z důvodů poskytnutí vhodné ochrany před vnějšími vlivy. Znaky Y a Z je nutné v objednávce nahradit kódem zámku, nebo objednat zámek jako samostatnou položku.Z | Skříně jsou řešeny jako stavebnice z jednotlivých komponentů o rozměrech výšky 300, 500, 600,700 a 900 mm, šířky 290, 390 a 550 mm a hloubky 240 a 350 mm. Jednotlivé komponenty jsou z plastické hmoty Prepreg (SMC), schválené EZÚ a Technický | 1 | 36 | 2779 | - | Skříně jsou řešeny jako stavebnice z jednotlivých komponentů o rozměrech výšky 300, 500, 600,700 a 900 mm, šířky 290, 390 a 550 mm a hloubky 240 a 350 mm. Jednotlivé komponenty jsou z plastické hmoty Prepreg (SMC), schválené EZÚ a Technický
7A Skříně bez náplně | 4801 | 70YZ 1.2.3 | 8595208618574 | PR 1.2.3 vestavná | - | 3D | ks | 21 |  | 3441 | 4163.61 | 0.1013 | 0 | 0 | výr | 3D | 7A1 | X23 |  | Skříně jsou určeny pro instalaci elektrického zařízení ve svém vnitřním prostoru, z důvodů poskytnutí vhodné ochrany před vnějšími vlivy. Znaky Y a Z je nutné v objednávce nahradit kódem zámku, nebo objednat zámek jako samostatnou položku.Z | Skříně jsou řešeny jako stavebnice z jednotlivých komponentů o rozměrech výšky 300, 500, 600,700 a 900 mm, šířky 290, 390 a 550 mm a hloubky 240 a 350 mm. Jednotlivé komponenty jsou z plastické hmoty Prepreg (SMC), schválené EZÚ a Technický | 1 | 36 | 2799 | - | Skříně jsou řešeny jako stavebnice z jednotlivých komponentů o rozměrech výšky 300, 500, 600,700 a 900 mm, šířky 290, 390 a 550 mm a hloubky 240 a 350 mm. Jednotlivé komponenty jsou z plastické hmoty Prepreg (SMC), schválené EZÚ a Technický
7A Rámečky pro niky | 22146 | 70YZ 2.0.1 | 8595208699733 | RA 2.0.1 |  | 3D | ks | 21 |  | 1683 | 2036.43 | 0 | 0 | 0 | výr | 3D | 7A2 | X01 |  | Rámeček na niku výšky 500 a šířky 290 mm. Je ve stejném provedení jako skříně systému 3D. Je vhodný pro užití přes stávající rozváděče při zateplení objektu. | Rámeček a dveře jsou vyrobeny z materiálu vysoce odolného povětrnosti, ÚV záření a materiál je odzkoušen v souladu s platnými normami na mechanické namáhání, nehořlavost a další nutné požadavky. Rámeček má krytí IP43. | 0 | 0
7A Rámečky pro niky | 22145 | 70YZ 2.0.2 | 8595208699740 | RA 2.0.2 |  | 3D | ks | 21 |  | 1721 | 2082.41 | 0 | 0 | 0 | výr | 3D | 7A2 | X02 |  | Rámeček na niku výšky 500 a šířky 390 mm. Je ve stejném provedení jako skříně systému 3D. Je vhodný pro užití přes stávající rozváděče při zateplení objektu. | Rámeček a dveře jsou vyrobeny z materiálu vysoce odolného povětrnosti, ÚV záření a materiál je odzkoušen v souladu s platnými normami na mechanické namáhání, nehořlavost a další nutné požadavky. Rámeček má krytí IP43. | 0 | 0
7A Rámečky pro niky | 22147 | 70YZ 2.0.3 | 8595208699757 | RA 2.0.3 |  | 3D | ks | 21 |  | 1853 | 2242.13 | 0 | 0 | 0 | výr | 3D | 7A2 | X03 |  | Rámeček na niku výšky 500 a šířky 550 mm. Je ve stejném provedení jako skříně systému 3D. Je vhodný pro užití přes stávající rozváděče při zateplení objektu. | Rámeček a dveře jsou vyrobeny z materiálu vysoce odolného povětrnosti, ÚV záření a materiál je odzkoušen v souladu s platnými normami na mechanické namáhání, nehořlavost a další nutné požadavky. Rámeček má krytí IP43. | 0 | 0
7A Skříně bez náplně | 1281 | 70YZ 2.1.1 | 8595208605710 | PR 2.1.1 vestavná | - | 3D | ks | 21 |  | 3114 | 3767.94 | 0.1289 | 0 | 0 | výr | 3D | 7A1 | X11 |  | Skříně jsou určeny pro instalaci elektrického zařízení ve svém vnitřním prostoru, z důvodů poskytnutí vhodné ochrany před vnějšími vlivy. Znaky Y a Z je nutné v objednávce nahradit kódem zámku, nebo objednat zámek jako samostatnou položku.Z | Skříně jsou řešeny jako stavebnice z jednotlivých komponentů o rozměrech výšky 300, 500, 600,700 a 900 mm, šířky 290, 390 a 550 mm a hloubky 240 a 350 mm. Jednotlivé komponenty jsou z plastické hmoty Prepreg (SMC), schválené EZÚ a Technický | 1 | 36 | 2703 | -
7A Skříně bez náplně | 1672 | 70YZ 2.1.2 | 8595208609220 | PR 2.1.2 vestavná | - | 3D | ks | 21 |  | 3213 | 3887.73 | 0.1107 | 0 | 0 | výr | 3D | 7A1 | X12 |  | Skříně jsou určeny pro instalaci elektrického zařízení ve svém vnitřním prostoru, z důvodů poskytnutí vhodné ochrany před vnějšími vlivy. Znaky Y a Z je nutné v objednávce nahradit kódem zámku, nebo objednat zámek jako samostatnou položku.Z | Skříně jsou řešeny jako stavebnice z jednotlivých komponentů o rozměrech výšky 300, 500, 600,700 a 900 mm, šířky 290, 390 a 550 mm a hloubky 240 a 350 mm. Jednotlivé komponenty jsou z plastické hmoty Prepreg (SMC), schválené EZÚ a Technický | 1 | 36 | 2723 | -
7A Skříně bez náplně | 1421 | 70YZ 2.1.3 | 8595208607950 | PR 2.1.3 vestavná | - | 3D | ks | 21 |  | 3615 | 4374.15 | 0.0884 | 0 | 0 | výr | 3D | 7A1 | X13 |  | Skříně jsou určeny pro instalaci elektrického zařízení ve svém vnitřním prostoru, z důvodů poskytnutí vhodné ochrany před vnějšími vlivy. Znaky Y a Z je nutné v objednávce nahradit kódem zámku, nebo objednat zámek jako samostatnou položku.Z | Skříně jsou řešeny jako stavebnice z jednotlivých komponentů o rozměrech výšky 300, 500, 600,700 a 900 mm, šířky 290, 390 a 550 mm a hloubky 240 a 350 mm. Jednotlivé komponenty jsou z plastické hmoty Prepreg (SMC), schválené EZÚ a Technický | 1 | 36 | 2743 | -
7A Skříně bez náplně | 4802 | 70YZ 2.2.1 | 8595208618581 | PR 2.2.1 vestavná | - | 3D | ks | 21 |  | 3260 | 3944.6 | 0.1238 | 0 | 0 | výr | 3D | 7A1 | X21 |  | Skříně jsou určeny pro instalaci elektrického zařízení ve svém vnitřním prostoru, z důvodů poskytnutí vhodné ochrany před vnějšími vlivy. Znaky Y a Z je nutné v objednávce nahradit kódem zámku, nebo objednat zámek jako samostatnou položku.Z | Skříně jsou řešeny jako stavebnice z jednotlivých komponentů o rozměrech výšky 300, 500, 600,700 a 900 mm, šířky 290, 390 a 550 mm a hloubky 240 a 350 mm. Jednotlivé komponenty jsou z plastické hmoty Prepreg (SMC), schválené EZÚ a Technický | 1 | 36 | 2763 | - | Skříně jsou řešeny jako stavebnice z jednotlivých komponentů o rozměrech výšky 300, 500, 600,700 a 900 mm, šířky 290, 390 a 550 mm a hloubky 240 a 350 mm. Jednotlivé komponenty jsou z plastické hmoty Prepreg (SMC), schválené EZÚ a Technický
7A Skříně bez náplně | 4803 | 70YZ 2.2.2 | 8595208618598 | PR 2.2.2 vestavná | - | 3D | ks | 21 |  | 3445 | 4168.45 | 0.0926 | 0 | 0 | výr | 3D | 7A1 | X22 |  | Skříně jsou určeny pro instalaci elektrického zařízení ve svém vnitřním prostoru, z důvodů poskytnutí vhodné ochrany před vnějšími vlivy. Znaky Y a Z je nutné v objednávce nahradit kódem zámku, nebo objednat zámek jako samostatnou položku.Z | Skříně jsou řešeny jako stavebnice z jednotlivých komponentů o rozměrech výšky 300, 500, 600,700 a 900 mm, šířky 290, 390 a 550 mm a hloubky 240 a 350 mm. Jednotlivé komponenty jsou z plastické hmoty Prepreg (SMC), schválené EZÚ a Technický | 1 | 36 | 2783 | - | Skříně jsou řešeny jako stavebnice z jednotlivých komponentů o rozměrech výšky 300, 500, 600,700 a 900 mm, šířky 290, 390 a 550 mm a hloubky 240 a 350 mm. Jednotlivé komponenty jsou z plastické hmoty Prepreg (SMC), schválené EZÚ a Technický
7A Skříně bez náplně | 4804 | 70YZ 2.2.3 | 8595208618604 | PR 2.2.3 vestavná | - | 3D | ks | 21 |  | 3877 | 4691.17 | 0.0752 | 0 | 0 | výr | 3D | 7A1 | X23 |  | Skříně jsou určeny pro instalaci elektrického zařízení ve svém vnitřním prostoru, z důvodů poskytnutí vhodné ochrany před vnějšími vlivy. Znaky Y a Z je nutné v objednávce nahradit kódem zámku, nebo objednat zámek jako samostatnou polož | Skříně jsou řešeny jako stavebnice z jednotlivých komponentů o rozměrech výšky 300, 500, 600,700 a 900 mm, šířky 290, 390 a 550 mm a hloubky 240 a 350 mm. Jednotlivé komponenty jsou z plastické hmoty Prepreg (SMC), schválené EZÚ a Technický | 1 | 36 | 2803 | - | Skříně jsou řešeny jako stavebnice z jednotlivých komponentů o rozměrech výšky 300, 500, 600,700 a 900 mm, šířky 290, 390 a 550 mm a hloubky 240 a 350 mm. Jednotlivé komponenty jsou z plastické hmoty Prepreg (SMC), schválené EZÚ a Technický
7A Rámečky pro niky | 22817 | 70YZ 3.0.1 | 8595208702464 | RA 3.0.1 |  | 3D | ks | 21 |  | 1788 | 2163.48 | 0 | 0 | 0 | výr | 3D | 7A2 | X01 |  | Rámeček na niku výšky 600 a šířky 290 mm. Je ve stejném provedení jako skříně systému 3D. Je vhodný pro užití přes stávající rozváděče při zateplení objektu. | Rámeček a dveře jsou vyrobeny z materiálu vysoce odolného povětrnosti, ÚV záření a materiál je odzkoušen v souladu s platnými normami na mechanické namáhání, nehořlavost a další nutné požadavky. Rámeček má krytí IP43. | 0 | 0
7A Rámečky pro niky | 22273 | 70YZ 3.0.2 | 8595208699771 | RA 3.0.2 |  | 3D | ks | 21 |  | 1876 | 2269.96 | 0 | 0 | 0 | výr | 3D | 7A2 | X02 |  | Rámeček na niku výšky 600 a šířky 390 mm. Je ve stejném provedení jako skříně systému 3D. Je vhodný pro užití přes stávající rozváděče při zateplení objektu. | Rámeček a dveře jsou vyrobeny z materiálu vysoce odolného povětrnosti, ÚV záření a materiál je odzkoušen v souladu s platnými normami na mechanické namáhání, nehořlavost a další nutné požadavky. Rámeček má krytí IP43. | 0 | 0 |  | -.GIF
7A Rámečky pro niky | 22510 | 70YZ 3.0.3 | 8595208699788 | RA 3.0.3 |  | 3D | ks | 21 |  | 1994 | 2412.74 | 0 | 0 | 0 | výr | 3D | 7A2 | X03 |  | Rámeček na niku výšky 600 a šířky 550 mm. Je ve stejném provedení jako skříně systému 3D. Je vhodný pro užití přes stávající rozváděče při zateplení objektu. | Rámeček a dveře jsou vyrobeny z materiálu vysoce odolného povětrnosti, ÚV záření a materiál je odzkoušen v souladu s platnými normami na mechanické namáhání, nehořlavost a další nutné požadavky. Rámeček má krytí IP43. | 0 | 0
7A Skříně bez náplně | 1103 | 70YZ 3.1.1 | 8595208605727 | PR 3.1.1 vestavná | - | 3D | ks | 21 |  | 3431 | 4151.51 | 0.1139 | 0 | 0 | výr | 3D | 7A1 | X11 |  | Skříně jsou určeny pro instalaci elektrického zařízení ve svém vnitřním prostoru, z důvodů poskytnutí vhodné ochrany před vnějšími vlivy. Znaky Y a Z je nutné v objednávce nahradit kódem zámku, nebo objednat zámek jako samostatnou položku.Z | Skříně jsou řešeny jako stavebnice z jednotlivých komponentů o rozměrech výšky 300, 500, 600,700 a 900 mm, šířky 290, 390 a 550 mm a hloubky 240 a 350 mm. Jednotlivé komponenty jsou z plastické hmoty Prepreg (SMC), schválené EZÚ a Technický | 1 | 36 | 2707 | 3D\PR\70YZ 3.1.1.JPG
7A Skříně bez náplně | 1381 | 70YZ 3.1.2 | 8595208605734 | PR 3.1.2 vestavná | - | 3D | ks | 21 |  | 3547 | 4291.87 | 0.1004 | 0 | 0 | výr | 3D | 7A1 | X12 |  | Skříně jsou určeny pro instalaci elektrického zařízení ve svém vnitřním prostoru, z důvodů poskytnutí vhodné ochrany před vnějšími vlivy. Znaky Y a Z je nutné v objednávce nahradit kódem zámku, nebo objednat zámek jako samostatnou položku.Z | Skříně jsou řešeny jako stavebnice z jednotlivých komponentů o rozměrech výšky 300, 500, 600,700 a 900 mm, šířky 290, 390 a 550 mm a hloubky 240 a 350 mm. Jednotlivé komponenty jsou z plastické hmoty Prepreg (SMC), schválené EZÚ a Technický | 1 | 36 | 2727 | -
7A Skříně bez náplně | 1461 | 70YZ 3.1.3 | 8595208607967 | PR 3.1.3 vestavná | - | 3D | ks | 21 |  | 3955 | 4785.55 | 0.0803 | 0 | 0 | výr | 3D | 7A1 | X13 |  | Skříně jsou určeny pro instalaci elektrického zařízení ve svém vnitřním prostoru, z důvodů poskytnutí vhodné ochrany před vnějšími vlivy. Znaky Y a Z je nutné v objednávce nahradit kódem zámku, nebo objednat zámek jako samostatnou položku.Z | Skříně jsou řešeny jako stavebnice z jednotlivých komponentů o rozměrech výšky 300, 500, 600,700 a 900 mm, šířky 290, 390 a 550 mm a hloubky 240 a 350 mm. Jednotlivé komponenty jsou z plastické hmoty Prepreg (SMC), schválené EZÚ a Technický | 1 | 36 | 2747 | 3D\PR\70YZ 3.1.3.JPG
7A Skříně bez náplně | 4805 | 70YZ 3.2.1 | 8595208618611 | PR 3.2.1 vestavná | - | 3D | ks | 21 |  | 3647 | 4412.87 | 0.0964 | 0 | 0 | výr | 3D | 7A1 | X21 |  | Skříně jsou určeny pro instalaci elektrického zařízení ve svém vnitřním prostoru, z důvodů poskytnutí vhodné ochrany před vnějšími vlivy. Znaky Y a Z je nutné v objednávce nahradit kódem zámku, nebo objednat zámek jako samostatnou položku.Z | Skříně jsou řešeny jako stavebnice z jednotlivých komponentů o rozměrech výšky 300, 500, 600,700 a 900 mm, šířky 290, 390 a 550 mm a hloubky 240 a 350 mm. Jednotlivé komponenty jsou z plastické hmoty Prepreg (SMC), schválené EZÚ a Technický | 1 | 36 | 2767 | - | Skříně jsou řešeny jako stavebnice z jednotlivých komponentů o rozměrech výšky 300, 500, 600,700 a 900 mm, šířky 290, 390 a 550 mm a hloubky 240 a 350 mm. Jednotlivé komponenty jsou z plastické hmoty Prepreg (SMC), schválené EZÚ a Technický
7A Skříně bez náplně | 1288 | 70YZ 3.2.2 | 8595208605741 | PR 3.2.2 vestavná | - | 3D | ks | 21 |  | 3905 | 4725.05 | 0.0857 | 0 | 0 | výr | 3D | 7A1 | X22 |  | Skříně jsou určeny pro instalaci elektrického zařízení ve svém vnitřním prostoru, z důvodů poskytnutí vhodné ochrany před vnějšími vlivy. Znaky Y a Z je nutné v objednávce nahradit kódem zámku, nebo objednat zámek jako samostatnou položku.Z | Skříně jsou řešeny jako stavebnice z jednotlivých komponentů o rozměrech výšky 300, 500, 600,700 a 900 mm, šířky 290, 390 a 550 mm a hloubky 240 a 350 mm. Jednotlivé komponenty jsou z plastické hmoty Prepreg (SMC), schválené EZÚ a Technický | 1 | 36 | 2787 | -
7A Skříně bez náplně | 1155 | 70YZ 3.2.3 | 8595208605758 | PR 3.2.3 vestavná | - | 3D | ks | 21 |  | 4340 | 5251.4 | 0.0696 | 0 | 0 | výr | 3D | 7A1 | X23 |  | Skříně jsou určeny pro instalaci elektrického zařízení ve svém vnitřním prostoru, z důvodů poskytnutí vhodné ochrany před vnějšími vlivy. Znaky Y a Z je nutné v objednávce nahradit kódem zámku, nebo objednat zámek jako samostatnou polož | Skříně jsou řešeny jako stavebnice z jednotlivých komponentů o rozměrech výšky 300, 500, 600,700 a 900 mm, šířky 290, 390 a 550 mm a hloubky 240 a 350 mm. Jednotlivé komponenty jsou z plastické hmoty Prepreg (SMC), schválené EZÚ a Technický | 1 | 36 | 2807 | -
7A Rámečky pro niky | 22818 | 70YZ 4.0.1 | 8595208702471 | RA 4.0.1 |  | 3D | ks | 21 |  | 1981 | 2397.01 | 0 | 0 | 0 | výr | 3D | 7A2 | X01 |  | Rámeček na niku výšky 700 a šířky 290 mm. Je ve stejném provedení jako skříně systému 3D. Je vhodný pro užití přes stávající rozváděče při zateplení objektu. | Rámeček a dveře jsou vyrobeny z materiálu vysoce odolného povětrnosti, ÚV záření a materiál je odzkoušen v souladu s platnými normami na mechanické namáhání, nehořlavost a další nutné požadavky. Rámeček má krytí IP43. | 0 | 0
7A Rámečky pro niky | 22132 | 70YZ 4.0.2 | 8595208699832 | RA 4.0.2 |  | 3D | ks | 21 |  | 2089 | 2527.69 | 0 | 0 | 0 | výr | 3D | 7A2 | X02 |  | Rámeček na niku výšky 700 a šířky 390 mm. Je ve stejném provedení jako skříně systému 3D. Je vhodný pro užití přes stávající rozváděče při zateplení objektu. | Rámeček a dveře jsou vyrobeny z materiálu vysoce odolného povětrnosti, ÚV záření a materiál je odzkoušen v souladu s platnými normami na mechanické namáhání, nehořlavost a další nutné požadavky. Rámeček má krytí IP43. | 0 | 0
7A Rámečky pro niky | 22131 | 70YZ 4.0.3 | 8595208699849 | RA 4.0.3 |  | 3D | ks | 21 |  | 2209 | 2672.89 | 0 | 0 | 0 | výr | 3D | 7A2 | X03 |  | Rámeček na niku výšky 700 a šířky 550 mm. Je ve stejném provedení jako skříně systému 3D. Je vhodný pro užití přes stávající rozváděče při zateplení objektu. | Rámeček a dveře jsou vyrobeny z materiálu vysoce odolného povětrnosti, ÚV záření a materiál je odzkoušen v souladu s platnými normami na mechanické namáhání, nehořlavost a další nutné požadavky. Rámeček má krytí IP43. | 0 | 0
7A Skříně bez náplně | 4806 | 70YZ 4.1.1 | 8595208618628 | PR 4.1.1 vestavná | - | 3D | ks | 21 |  | 3708 | 4486.68 | 0.1015 | 0 | 0 | výr | 3D | 7A1 | X11 |  | Skříně jsou určeny pro instalaci elektrického zařízení ve svém vnitřním prostoru, z důvodů poskytnutí vhodné ochrany před vnějšími vlivy. Znaky Y a Z je nutné v objednávce nahradit kódem zámku, nebo objednat zámek jako samostatnou položku.Z | Skříně jsou řešeny jako stavebnice z jednotlivých komponentů o rozměrech výšky 300, 500, 600,700 a 900 mm, šířky 290, 390 a 550 mm a hloubky 240 a 350 mm. Jednotlivé komponenty jsou z plastické hmoty Prepreg (SMC), schválené EZÚ a Technický | 1 | 36 | 2711 | - | Skříně jsou řešeny jako stavebnice z jednotlivých komponentů o rozměrech výšky 300, 500, 600,700 a 900 mm, šířky 290, 390 a 550 mm a hloubky 240 a 350 mm. Jednotlivé komponenty jsou z plastické hmoty Prepreg (SMC), schválené EZÚ a Technický
7A Skříně bez náplně | 4807 | 70YZ 4.1.2 | 8595208618635 | PR 4.1.2 vestavná | - | 3D | ks | 21 |  | 3924 | 4748.04 | 0.0886 | 0 | 0 | výr | 3D | 7A1 | X12 |  | Skříně jsou určeny pro instalaci elektrického zařízení ve svém vnitřním prostoru, z důvodů poskytnutí vhodné ochrany před vnějšími vlivy. Znaky Y a Z je nutné v objednávce nahradit kódem zámku, nebo objednat zámek jako samostatnou položku.Z | Skříně jsou řešeny jako stavebnice z jednotlivých komponentů o rozměrech výšky 300, 500, 600,700 a 900 mm, šířky 290, 390 a 550 mm a hloubky 240 a 350 mm. Jednotlivé komponenty jsou z plastické hmoty Prepreg (SMC), schválené EZÚ a Technický | 1 | 36 | 2731 | - | Skříně jsou řešeny jako stavebnice z jednotlivých komponentů o rozměrech výšky 300, 500, 600,700 a 900 mm, šířky 290, 390 a 550 mm a hloubky 240 a 350 mm. Jednotlivé komponenty jsou z plastické hmoty Prepreg (SMC), schválené EZÚ a Technický
7A Skříně bez náplně | 1598 | 70YZ 4.1.3 | 8595208608858 | PR 4.1.3 vestavná | - | 3D | ks | 21 |  | 4387 | 5308.27 | 0.0715 | 0 | 0 | výr | 3D | 7A1 | X13 |  | Skříně jsou určeny pro instalaci elektrického zařízení ve svém vnitřním prostoru, z důvodů poskytnutí vhodné ochrany před vnějšími vlivy. Znaky Y a Z je nutné v objednávce nahradit kódem zámku, nebo objednat zámek jako samostatnou položku.Z | Skříně jsou řešeny jako stavebnice z jednotlivých komponentů o rozměrech výšky 300, 500, 600,700 a 900 mm, šířky 290, 390 a 550 mm a hloubky 240 a 350 mm. Jednotlivé komponenty jsou z plastické hmoty Prepreg (SMC), schválené EZÚ a Technický | 1 | 36 | 2751 | -
7A Skříně bez náplně | 1189 | 70YZ 4.2.1 | 8595208605765 | PR 4.2.1 vestavná | - | 3D | ks | 21 |  | 4079 | 4935.59 | 0.0859 | 0 | 0 | výr | 3D | 7A1 | X21 |  | Skříně jsou určeny pro instalaci elektrického zařízení ve svém vnitřním prostoru, z důvodů poskytnutí vhodné ochrany před vnějšími vlivy. Znaky Y a Z je nutné v objednávce nahradit kódem zámku, nebo objednat zámek jako samostatnou položku.Z | Skříně jsou řešeny jako stavebnice z jednotlivých komponentů o rozměrech výšky 300, 500, 600,700 a 900 mm, šířky 290, 390 a 550 mm a hloubky 240 a 350 mm. Jednotlivé komponenty jsou z plastické hmoty Prepreg (SMC), schválené EZÚ a Technický | 1 | 36 | 2771 | -
7A Skříně bez náplně | 4808 | 70YZ 4.2.2 | 8595208618642 | PR 4.2.2 vestavná | - | 3D | ks | 21 |  | 4301 | 5204.21 | 0.0757 | 0 | 0 | výr | 3D | 7A1 | X22 |  | Skříně jsou určeny pro instalaci elektrického zařízení ve svém vnitřním prostoru, z důvodů poskytnutí vhodné ochrany před vnějšími vlivy. Znaky Y a Z je nutné v objednávce nahradit kódem zámku, nebo objednat zámek jako samostatnou položku.Z | Skříně jsou řešeny jako stavebnice z jednotlivých komponentů o rozměrech výšky 300, 500, 600,700 a 900 mm, šířky 290, 390 a 550 mm a hloubky 240 a 350 mm. Jednotlivé komponenty jsou z plastické hmoty Prepreg (SMC), schválené EZÚ a Technický | 1 | 36 | 2791 | - | Skříně jsou řešeny jako stavebnice z jednotlivých komponentů o rozměrech výšky 300, 500, 600,700 a 900 mm, šířky 290, 390 a 550 mm a hloubky 240 a 350 mm. Jednotlivé komponenty jsou z plastické hmoty Prepreg (SMC), schválené EZÚ a Technický
7A Skříně bez náplně | 1187 | 70YZ 4.2.3 | 8595208605772 | PR 4.2.3 vestavná | - | 3D | ks | 21 |  | 4859 | 5879.39 | 0.0621 | 0 | 0 | výr | 3D | 7A1 | X23 |  | Skříně jsou určeny pro instalaci elektrického zařízení ve svém vnitřním prostoru, z důvodů poskytnutí vhodné ochrany před vnějšími vlivy. Znaky Y a Z je nutné v objednávce nahradit kódem zámku, nebo objednat zámek jako samostatnou položku.Z | Skříně jsou řešeny jako stavebnice z jednotlivých komponentů o rozměrech výšky 300, 500, 600,700 a 900 mm, šířky 290, 390 a 550 mm a hloubky 240 a 350 mm. Jednotlivé komponenty jsou z plastické hmoty Prepreg (SMC), schválené EZÚ a Technický | 1 | 36 | 2811 | -
7A Rámečky pro niky | 22816 | 70YZ 5.0.1 | 8595208702488 | RA 5.0.1 |  | 3D | ks | 21 |  | 2114 | 2557.94 | 0 | 0 | 0 | výr | 3D | 7A2 | X01 |  | Rámeček na niku výšky 900 a šířky 290 mm. Je ve stejném provedení jako skříně systému 3D. Je vhodný pro užití přes stávající rozváděče při zateplení objektu. | Rámeček a dveře jsou vyrobeny z materiálu vysoce odolného povětrnosti, ÚV záření a materiál je odzkoušen v souladu s platnými normami na mechanické namáhání, nehořlavost a další nutné požadavky. Rámeček má krytí IP43. | 0 | 0
7A Rámečky pro niky | 22815 | 70YZ 5.0.2 | 8595208702495 | RA 5.0.2 |  | 3D | ks | 21 |  | 2181 | 2639.01 | 0 | 0 | 0 | výr | 3D | 7A2 | X02 |  | Rámeček na niku výšky 900 a šířky 390 mm. Je ve stejném provedení jako skříně systému 3D. Je vhodný pro užití přes stávající rozváděče při zateplení objektu. | Rámeček a dveře jsou vyrobeny z materiálu vysoce odolného povětrnosti, ÚV záření a materiál je odzkoušen v souladu s platnými normami na mechanické namáhání, nehořlavost a další nutné požadavky. Rámeček má krytí IP43. | 0 | 0
7A Rámečky pro niky | 22152 | 70YZ 5.0.3 | 8595208699870 | RA 5.0.3 |  | 3D | ks | 21 |  | 2339 | 2830.19 | 0 | 0 | 0 | výr | 3D | 7A2 | X03 |  | Rámeček na niku výšky 900 a šířky 550 mm. Je ve stejném provedení jako skříně systému 3D. Je vhodný pro užití přes stávající rozváděče při zateplení objektu. | Rámeček a dveře jsou vyrobeny z materiálu vysoce odolného povětrnosti, ÚV záření a materiál je odzkoušen v souladu s platnými normami na mechanické namáhání, nehořlavost a další nutné požadavky. Rámeček má krytí IP43. | 0 | 0
7A Skříně bez náplně | 4809 | 70YZ 5.1.1 | 8595208618659 | PR 5.1.1 vestavná | - | 3D | ks | 21 |  | 4017 | 4860.57 | 0.0845 | 0 | 0 | výr | 3D | 7A1 | X11 |  | Skříně jsou určeny pro instalaci elektrického zařízení ve svém vnitřním prostoru, z důvodů poskytnutí vhodné ochrany před vnějšími vlivy. Znaky Y a Z je nutné v objednávce nahradit kódem zámku, nebo objednat zámek jako samostatnou položku.Z | Skříně jsou řešeny jako stavebnice z jednotlivých komponentů o rozměrech výšky 300, 500, 600,700 a 900 mm, šířky 290, 390 a 550 mm a hloubky 240 a 350 mm. Jednotlivé komponenty jsou z plastické hmoty Prepreg (SMC), schválené EZÚ a Technický | 1 | 36 | 2715 | - | Skříně jsou řešeny jako stavebnice z jednotlivých komponentů o rozměrech výšky 300, 500, 600,700 a 900 mm, šířky 290, 390 a 550 mm a hloubky 240 a 350 mm. Jednotlivé komponenty jsou z plastické hmoty Prepreg (SMC), schválené EZÚ a Technický
7A Skříně bez náplně | 4810 | 70YZ 5.1.2 | 8595208618666 | PR 5.1.2 vestavná | - | 3D | ks | 21 |  | 4264 | 5159.44 | 0.0726 | 0 | 0 | výr | 3D | 7A1 | X12 |  | Skříně jsou určeny pro instalaci elektrického zařízení ve svém vnitřním prostoru, z důvodů poskytnutí vhodné ochrany před vnějšími vlivy. Znaky Y a Z je nutné v objednávce nahradit kódem zámku, nebo objednat zámek jako samostatnou položku.Z | Skříně jsou řešeny jako stavebnice z jednotlivých komponentů o rozměrech výšky 300, 500, 600,700 a 900 mm, šířky 290, 390 a 550 mm a hloubky 240 a 350 mm. Jednotlivé komponenty jsou z plastické hmoty Prepreg (SMC), schválené EZÚ a Technický | 1 | 36 | 2735 | - | Skříně jsou řešeny jako stavebnice z jednotlivých komponentů o rozměrech výšky 300, 500, 600,700 a 900 mm, šířky 290, 390 a 550 mm a hloubky 240 a 350 mm. Jednotlivé komponenty jsou z plastické hmoty Prepreg (SMC), schválené EZÚ a Technický
7A Skříně bez náplně | 24634 | 70YZ 5.1.2 LAK | 8595208702518 | PR 5.1.2 vestavná LAK | - | 3D | ks | 21 |  | 5027 | 6082.67 | 0.0726 | 0 | 0 | výr | 3D | 7A1 | X12 |  | Skříně jsou určeny pro instalaci elektrického zařízení ve svém vnitřním prostoru, z důvodů poskytnutí vhodné ochrany před vnějšími vlivy. Znaky Y a Z je nutné v objednávce nahradit kódem zámku, nebo objednat zámek jako samostatnou položku.Z | Skříně jsou řešeny jako stavebnice z jednotlivých komponentů o rozměrech výšky 300, 500, 600,700 a 900 mm, šířky 290, 390 a 550 mm a hloubky 240 a 350 mm. Jednotlivé komponenty jsou z plastické hmoty Prepreg (SMC), schválené EZÚ a Technický | 1 | 36 | 2735 | - | Skříně jsou řešeny jako stavebnice z jednotlivých komponentů o rozměrech výšky 300, 500, 600,700 a 900 mm, šířky 290, 390 a 550 mm a hloubky 240 a 350 mm. Jednotlivé komponenty jsou z plastické hmoty Prepreg (SMC), schválené EZÚ a Technický
7A Skříně bez náplně | 1473 | 70YZ 5.1.3 | 8595208607974 | PR 5.1.3 vestavná | - | 3D | ks | 21 |  | 4867 | 5889.07 | 0.0603 | 0 | 0 | výr | 3D | 7A1 | X13 |  | Skříně jsou určeny pro instalaci elektrického zařízení ve svém vnitřním prostoru, z důvodů poskytnutí vhodné ochrany před vnějšími vlivy. Znaky Y a Z je nutné v objednávce nahradit kódem zámku, nebo objednat zámek jako samostatnou položku.Z | Skříně jsou řešeny jako stavebnice z jednotlivých komponentů o rozměrech výšky 300, 500, 600,700 a 900 mm, šířky 290, 390 a 550 mm a hloubky 240 a 350 mm. Jednotlivé komponenty jsou z plastické hmoty Prepreg (SMC), schválené EZÚ a Technický | 1 | 36 | 2755 | -
7A Skříně bez náplně | 2356 | 70YZ 5.2.1 | 8595208614170 | PR 5.2.1 vestavná | - | 3D | ks | 21 |  | 4465 | 5402.65 | 0.0714 | 0 | 0 | výr | 3D | 7A1 | X21 |  | Skříně jsou určeny pro instalaci elektrického zařízení ve svém vnitřním prostoru, z důvodů poskytnutí vhodné ochrany před vnějšími vlivy. Znaky Y a Z je nutné v objednávce nahradit kódem zámku, nebo objednat zámek jako samostatnou položku.Z | Skříně jsou řešeny jako stavebnice z jednotlivých komponentů o rozměrech výšky 300, 500, 600,700 a 900 mm, šířky 290, 390 a 550 mm a hloubky 240 a 350 mm. Jednotlivé komponenty jsou z plastické hmoty Prepreg (SMC), schválené EZÚ a Technický | 1 | 36 | 2775 | -
7A Skříně bez náplně | 4811 | 70YZ 5.2.2 | 8595208618673 | PR 5.2.2 vestavná | - | 3D | ks | 21 |  | 4727 | 5719.67 | 0.0623 | 0 | 0 | výr | 3D | 7A1 | X22 |  | Skříně jsou určeny pro instalaci elektrického zařízení ve svém vnitřním prostoru, z důvodů poskytnutí vhodné ochrany před vnějšími vlivy. Znaky Y a Z je nutné v objednávce nahradit kódem zámku, nebo objednat zámek jako samostatnou položku.Z | Skříně jsou řešeny jako stavebnice z jednotlivých komponentů o rozměrech výšky 300, 500, 600,700 a 900 mm, šířky 290, 390 a 550 mm a hloubky 240 a 350 mm. Jednotlivé komponenty jsou z plastické hmoty Prepreg (SMC), schválené EZÚ a Technický | 1 | 36 | 2795 | - | Skříně jsou řešeny jako stavebnice z jednotlivých komponentů o rozměrech výšky 300, 500, 600,700 a 900 mm, šířky 290, 390 a 550 mm a hloubky 240 a 350 mm. Jednotlivé komponenty jsou z plastické hmoty Prepreg (SMC), schválené EZÚ a Technický
7A Skříně bez náplně | 1166 | 70YZ 5.2.3 | 8595208605789 | PR 5.2.3 vestavná | - | 3D | ks | 21 |  | 5393 | 6525.53 | 0.0525 | 0 | 0 | výr | 3D | 7A1 | X23 |  | Skříně jsou určeny pro instalaci elektrického zařízení ve svém vnitřním prostoru, z důvodů poskytnutí vhodné ochrany před vnějšími vlivy. Znaky Y a Z je nutné v objednávce nahradit kódem zámku, nebo objednat zámek jako samostatnou položku.Z | Skříně jsou řešeny jako stavebnice z jednotlivých komponentů o rozměrech výšky 300, 500, 600,700 a 900 mm, šířky 290, 390 a 550 mm a hloubky 240 a 350 mm. Jednotlivé komponenty jsou z plastické hmoty Prepreg (SMC), schválené EZÚ a Technický | 1 | 36 | 2815 | -
7A Skříně bez náplně | 22065 | 70YZ 5.2.33 | 8595208697470 | PR 5.2.33 vestavná | - | 3D | ks | 21 |  | 10785 | 13049.85 | 0 | 0 | 0 | výr | 3D | 7A1 | X23 |  | Skříně jsou určeny pro instalaci elektrického zařízení ve svém vnitřním prostoru, z důvodů poskytnutí vhodné ochrany před vnějšími vlivy. Znaky Y a Z je nutné v objednávce nahradit kódem zámku, nebo objednat zámek jako samostatnou položku.Z | Skříně jsou řešeny jako stavebnice z jednotlivých komponentů o rozměrech výšky 300, 500, 600,700 a 900 mm, šířky 290, 390 a 550 mm a hloubky 240 a 350 mm. Jednotlivé komponenty jsou z plastické hmoty Prepreg (SMC), schválené EZÚ a Technický | 1 | 36 | 2815 | -
7A Skříně bez náplně | 24758 | 70YZ54 1.1.1 | 8595208702556 | PR 1.1.1 vestavná IP54 | - | 3D | ks | 21 |  | 2953 | 3573.13 | 0.1764 | 0 | 0 | výr | 3D | 7A1 | X11 |  | Skříň určená pro instalaci elektrického zařízení ve svém vnitřním prostoru, z důvodů poskytnutí vhodné ochrany před vnějšími vlivy. U skříně je nutné definovat požadovaný zámek. | Skříně jsou řešeny jako stavebnice z jednotlivých komponentů o rozměrech výšky 300, 500, 600,700 a 900 mm, šířky 290, 390 a 550 mm a hloubky 240 a 350 mm. Jednotlivé komponenty jsou z plastické hmoty Prepreg (SMC), schválené EZÚ a Technický | 1 | 36 |  | -
7A Skříně bez náplně | 24759 | 70YZ54 1.1.2 | 8595208702563 | PR 1.1.2 vestavná IP54 | - | 3D | ks | 21 |  | 3083 | 3730.43 | 0.15 | 0 | 0 | výr | 3D | 7A1 | X12 |  | Skříň určená pro instalaci elektrického zařízení ve svém vnitřním prostoru, z důvodů poskytnutí vhodné ochrany před vnějšími vlivy. U skříně je nutné definovat požadovaný zámek. | Skříně jsou řešeny jako stavebnice z jednotlivých komponentů o rozměrech výšky 300, 500, 600,700 a 900 mm, šířky 290, 390 a 550 mm a hloubky 240 a 350 mm. Jednotlivé komponenty jsou z plastické hmoty Prepreg (SMC), schválené EZÚ a Technický | 1 | 36 | 2709 | -
7A Skříně bez náplně | 24760 | 70YZ54 1.1.3 | 8595208702570 | PR 1.1.3 vestavná IP54 | - | 3D | ks | 21 |  | 3358 | 4063.18 | 0.118 | 0 | 0 | výr | 3D | 7A1 | X13 |  | Skříň určená pro instalaci elektrického zařízení ve svém vnitřním prostoru, z důvodů poskytnutí vhodné ochrany před vnějšími vlivy. U skříně je nutné definovat požadovaný zámek. | Skříně jsou řešeny jako stavebnice z jednotlivých komponentů o rozměrech výšky 300, 500, 600,700 a 900 mm, šířky 290, 390 a 550 mm a hloubky 240 a 350 mm. Jednotlivé komponenty jsou z plastické hmoty Prepreg (SMC), schválené EZÚ a Technický | 1 | 36 | 2709 | -
7A Skříně bez náplně | 24761 | 70YZ54 1.2.1 | 8595208702587 | PR 1.2.1 vestavná IP54 | - | 3D | ks | 21 |  | 2953 | 3573.13 | 0.1486 | 0 | 0 | výr | 3D | 7A1 | X21 |  | Skříň určená pro instalaci elektrického zařízení ve svém vnitřním prostoru, z důvodů poskytnutí vhodné ochrany před vnějšími vlivy. U skříně je nutné definovat požadovaný zámek. | Skříně jsou řešeny jako stavebnice z jednotlivých komponentů o rozměrech výšky 300, 500, 600,700 a 900 mm, šířky 290, 390 a 550 mm a hloubky 240 a 350 mm. Jednotlivé komponenty jsou z plastické hmoty Prepreg (SMC), schválené EZÚ a Technický | 1 | 36 |  | -
7A Skříně bez náplně | 24762 | 70YZ54 1.2.2 | 8595208702594 | PR 1.2.2 vestavná IP54 | - | 3D | ks | 21 |  | 3274 | 3961.54 | 0.1275 | 0 | 0 | výr | 3D | 7A1 | X22 |  | Skříň určená pro instalaci elektrického zařízení ve svém vnitřním prostoru, z důvodů poskytnutí vhodné ochrany před vnějšími vlivy. U skříně je nutné definovat požadovaný zámek. | Skříně jsou řešeny jako stavebnice z jednotlivých komponentů o rozměrech výšky 300, 500, 600,700 a 900 mm, šířky 290, 390 a 550 mm a hloubky 240 a 350 mm. Jednotlivé komponenty jsou z plastické hmoty Prepreg (SMC), schválené EZÚ a Technický | 1 | 36 |  | -
7A Skříně bez náplně | 24763 | 70YZ54 1.2.3 | 8595208702600 | PR 1.2.3 vestavná IP54 | - | 3D | ks | 21 |  | 3613 | 4371.73 | 0.1013 | 0 | 0 | výr | 3D | 7A1 | X23 |  | Skříň určená pro instalaci elektrického zařízení ve svém vnitřním prostoru, z důvodů poskytnutí vhodné ochrany před vnějšími vlivy. U skříně je nutné definovat požadovaný zámek. | Skříně jsou řešeny jako stavebnice z jednotlivých komponentů o rozměrech výšky 300, 500, 600,700 a 900 mm, šířky 290, 390 a 550 mm a hloubky 240 a 350 mm. Jednotlivé komponenty jsou z plastické hmoty Prepreg (SMC), schválené EZÚ a Technický | 1 | 36 |  | -
7A Skříně bez náplně | 24732 | 70YZ54 2.1.1 | 8595208702617 | PR 2.1.1 vestavná IP54 | - | 3D | ks | 21 |  | 3270 | 3956.7 | 0.1289 | 0 | 0 | výr | 3D | 7A1 | X11 |  | Skříň určená pro instalaci elektrického zařízení ve svém vnitřním prostoru, z důvodů poskytnutí vhodné ochrany před vnějšími vlivy. U skříně je nutné definovat požadovaný zámek. | Skříně jsou řešeny jako stavebnice z jednotlivých komponentů o rozměrech výšky 300, 500, 600,700 a 900 mm, šířky 290, 390 a 550 mm a hloubky 240 a 350 mm. Jednotlivé komponenty jsou z plastické hmoty Prepreg (SMC), schválené EZÚ a Technický | 1 | 36 | 2709 | -
7A Skříně bez náplně | 21939 | 70YZ54 2.1.2 | 8595208697487 | PR 2.1.2 vestavná IP54 | - | 3D | ks | 21 |  | 3374 | 4082.54 | 0.1107 | 0 | 0 | výr | 3D | 7A1 | X12 |  | Skříň určená pro instalaci elektrického zařízení ve svém vnitřním prostoru, z důvodů poskytnutí vhodné ochrany před vnějšími vlivy. U skříně je nutné definovat požadovaný zámek. | Skříně jsou řešeny jako stavebnice z jednotlivých komponentů o rozměrech výšky 300, 500, 600,700 a 900 mm, šířky 290, 390 a 550 mm a hloubky 240 a 350 mm. Jednotlivé komponenty jsou z plastické hmoty Prepreg (SMC), schválené EZÚ a Technický | 1 | 36 | 2709 | -
7A Skříně bez náplně | 24764 | 70YZ54 2.1.3 | 8595208702624 | PR 2.1.3 vestavná IP54 | - | 3D | ks | 21 |  | 3797 | 4594.37 | 0.0884 | 0 | 0 | výr | 3D | 7A1 | X13 |  | Skříň určená pro instalaci elektrického zařízení ve svém vnitřním prostoru, z důvodů poskytnutí vhodné ochrany před vnějšími vlivy. U skříně je nutné definovat požadovaný zámek. | Skříně jsou řešeny jako stavebnice z jednotlivých komponentů o rozměrech výšky 300, 500, 600,700 a 900 mm, šířky 290, 390 a 550 mm a hloubky 240 a 350 mm. Jednotlivé komponenty jsou z plastické hmoty Prepreg (SMC), schválené EZÚ a Technický | 1 | 36 | 2709 | -
7A Skříně bez náplně | 24765 | 70YZ54 2.2.1 | 8595208702631 | PR 2.2.1 vestavná IP54 | - | 3D | ks | 21 |  | 3423 | 4141.83 | 0.1238 | 0 | 0 | výr | 3D | 7A1 | X21 |  | Skříň určená pro instalaci elektrického zařízení ve svém vnitřním prostoru, z důvodů poskytnutí vhodné ochrany před vnějšími vlivy. U skříně je nutné definovat požadovaný zámek. | Skříně jsou řešeny jako stavebnice z jednotlivých komponentů o rozměrech výšky 300, 500, 600,700 a 900 mm, šířky 290, 390 a 550 mm a hloubky 240 a 350 mm. Jednotlivé komponenty jsou z plastické hmoty Prepreg (SMC), schválené EZÚ a Technický | 1 | 36 | 2709 | -
7A Skříně bez náplně | 24766 | 70YZ54 2.2.2 | 8595208702648 | PR 2.2.2 vestavná IP54 | - | 3D | ks | 21 |  | 3616 | 4375.36 | 0.0926 | 0 | 0 | výr | 3D | 7A1 | X22 |  | Skříň určená pro instalaci elektrického zařízení ve svém vnitřním prostoru, z důvodů poskytnutí vhodné ochrany před vnějšími vlivy. U skříně je nutné definovat požadovaný zámek. | Skříně jsou řešeny jako stavebnice z jednotlivých komponentů o rozměrech výšky 300, 500, 600,700 a 900 mm, šířky 290, 390 a 550 mm a hloubky 240 a 350 mm. Jednotlivé komponenty jsou z plastické hmoty Prepreg (SMC), schválené EZÚ a Technický | 1 | 36 | 2709 | -
7A Skříně bez náplně | 24767 | 70YZ54 2.2.3 | 8595208702655 | PR 2.2.3 vestavná IP54 | - | 3D | ks | 21 |  | 4071 | 4925.91 | 0.0752 | 0 | 0 | výr | 3D | 7A1 | X23 |  | Skříň určená pro instalaci elektrického zařízení ve svém vnitřním prostoru, z důvodů poskytnutí vhodné ochrany před vnějšími vlivy. U skříně je nutné definovat požadovaný zámek. | Skříně jsou řešeny jako stavebnice z jednotlivých komponentů o rozměrech výšky 300, 500, 600,700 a 900 mm, šířky 290, 390 a 550 mm a hloubky 240 a 350 mm. Jednotlivé komponenty jsou z plastické hmoty Prepreg (SMC), schválené EZÚ a Technický | 1 | 36 | 2709 | -
7A Skříně bez náplně | 21672 | 70YZ54 3.1.1 | 8595208692994 | PR 3.1.1 vestavná IP54 | - | 3D | ks | 21 |  | 3601 | 4357.21 | 0.1139 | 0 | 0 | výr | 3D | 7A1 | X11 |  | Skříň určená pro instalaci elektrického zařízení ve svém vnitřním prostoru, z důvodů poskytnutí vhodné ochrany před vnějšími vlivy. U skříně je nutné definovat požadovaný zámek. | Skříně jsou řešeny jako stavebnice z jednotlivých komponentů o rozměrech výšky 300, 500, 600,700 a 900 mm, šířky 290, 390 a 550 mm a hloubky 240 a 350 mm. Jednotlivé komponenty jsou z plastické hmoty Prepreg (SMC), schválené EZÚ a Technický | 1 | 36 | 2709 | -
7A Skříně bez náplně | 22090 | 70YZ54 3.1.2 | 8595208699900 | PR 3.1.2 vestavná IP54 | - | 3D | ks | 21 |  | 3724 | 4506.04 | 0.1004 | 0 | 0 | výr | 3D | 7A1 | X12 |  | Skříň určená pro instalaci elektrického zařízení ve svém vnitřním prostoru, z důvodů poskytnutí vhodné ochrany před vnějšími vlivy. U skříně je nutné definovat požadovaný zámek. | Skříně jsou řešeny jako stavebnice z jednotlivých komponentů o rozměrech výšky 300, 500, 600,700 a 900 mm, šířky 290, 390 a 550 mm a hloubky 240 a 350 mm. Jednotlivé komponenty jsou z plastické hmoty Prepreg (SMC), schválené EZÚ a Technický | 1 | 36 | 2709 | -
7A Skříně bez náplně | 21811 | 70YZ54 3.1.3 | 8595208696602 | PR 3.1.3 vestavná IP54 | - | 3D | ks | 21 |  | 4153 | 5025.13 | 0.0803 | 0 | 0 | výr | 3D | 7A1 | X13 |  | Skříň určená pro instalaci elektrického zařízení ve svém vnitřním prostoru, z důvodů poskytnutí vhodné ochrany před vnějšími vlivy. U skříně je nutné definovat požadovaný zámek. | Skříně jsou řešeny jako stavebnice z jednotlivých komponentů o rozměrech výšky 300, 500, 600,700 a 900 mm, šířky 290, 390 a 550 mm a hloubky 240 a 350 mm. Jednotlivé komponenty jsou z plastické hmoty Prepreg (SMC), schválené EZÚ a Technický | 1 | 36 | 2709 | -
7A Skříně bez náplně | 24768 | 70YZ54 3.2.1 | 8595208702679 | PR 3.2.1 vestavná IP54 | - | 3D | ks | 21 |  | 3829 | 4633.09 | 0.0964 | 0 | 0 | výr | 3D | 7A1 | X21 |  | Skříň určená pro instalaci elektrického zařízení ve svém vnitřním prostoru, z důvodů poskytnutí vhodné ochrany před vnějšími vlivy. U skříně je nutné definovat požadovaný zámek. | Skříně jsou řešeny jako stavebnice z jednotlivých komponentů o rozměrech výšky 300, 500, 600,700 a 900 mm, šířky 290, 390 a 550 mm a hloubky 240 a 350 mm. Jednotlivé komponenty jsou z plastické hmoty Prepreg (SMC), schválené EZÚ a Technický | 1 | 36 | 2709 | -
7A Skříně bez náplně | 22791 | 70YZ54 3.2.2 | 8595208702686 | PR 3.2.2 vestavná IP54 | - | 3D | ks | 21 |  | 4100 | 4961 | 0.0857 | 0 | 0 | výr | 3D | 7A1 | X22 |  | Skříně jsou určeny pro instalaci elektrického zařízení ve svém vnitřním prostoru, z důvodů poskytnutí vhodné ochrany před vnějšími vlivy. Znaky Y a Z je nutné v objednávce nahradit kódem zámku, nebo objednat zámek jako samostatnou položku.Z | Skříně jsou řešeny jako stavebnice z jednotlivých komponentů o rozměrech výšky 300, 500, 600,700 a 900 mm, šířky 290, 390 a 550 mm a hloubky 240 a 350 mm. Jednotlivé komponenty jsou z plastické hmoty Prepreg (SMC), schválené EZÚ a Technický | 1 | 36 | 2811 | 3D\PR\70YZ 3.2.2.JPG
7A Skříně bez náplně | 24769 | 70YZ54 3.2.3 | 8595208702693 | PR 3.2.3 vestavná IP54 | - | 3D | ks | 21 |  | 4557 | 5513.97 | 0.0696 | 0 | 0 | výr | 3D | 7A1 | X23 |  | Skříně jsou určeny pro instalaci elektrického zařízení ve svém vnitřním prostoru, z důvodů poskytnutí vhodné ochrany před vnějšími vlivy. Znaky Y a Z je nutné v objednávce nahradit kódem zámku, nebo objednat zámek jako samostatnou položku.Z | Skříně jsou řešeny jako stavebnice z jednotlivých komponentů o rozměrech výšky 300, 500, 600,700 a 900 mm, šířky 290, 390 a 550 mm a hloubky 240 a 350 mm. Jednotlivé komponenty jsou z plastické hmoty Prepreg (SMC), schválené EZÚ a Technický | 1 | 36 | 2811 | 3D\PR\70YZ 3.2.2.JPG
7A Skříně bez náplně | 22553 | 70YZ54 4.1.1 | 8595208699917 | PR 4.1.1 vestavná IP54 | - | 3D | ks | 21 |  | 3894 | 4711.74 | 0.1015 | 0 | 0 | výr | 3D | 7A1 | X11 |  | Skříně jsou určeny pro instalaci elektrického zařízení ve svém vnitřním prostoru, z důvodů poskytnutí vhodné ochrany před vnějšími vlivy. Znaky Y a Z je nutné v objednávce nahradit kódem zámku, nebo objednat zámek jako samostatnou položku.Z | Skříně jsou řešeny jako stavebnice z jednotlivých komponentů o rozměrech výšky 300, 500, 600,700 a 900 mm, šířky 290, 390 a 550 mm a hloubky 240 a 350 mm. Jednotlivé komponenty jsou z plastické hmoty Prepreg (SMC), schválené EZÚ a Technický | 1 | 36 |  | -
7A Skříně bez náplně | 24770 | 70YZ54 4.1.2 | 8595208702709 | PR 4.1.2 vestavná IP54 | - | 3D | ks | 21 |  | 4121 | 4986.41 | 0.0886 | 0 | 0 | výr | 3D | 7A1 | X12 |  | Skříně jsou určeny pro instalaci elektrického zařízení ve svém vnitřním prostoru, z důvodů poskytnutí vhodné ochrany před vnějšími vlivy. Znaky Y a Z je nutné v objednávce nahradit kódem zámku, nebo objednat zámek jako samostatnou položku.Z | Skříně jsou řešeny jako stavebnice z jednotlivých komponentů o rozměrech výšky 300, 500, 600,700 a 900 mm, šířky 290, 390 a 550 mm a hloubky 240 a 350 mm. Jednotlivé komponenty jsou z plastické hmoty Prepreg (SMC), schválené EZÚ a Technický | 1 | 36 |  | -
7A Skříně bez náplně | 22879 | 70YZ54 4.1.3 | 8595208702716 | PR 4.1.3 vestavná IP54 | - | 3D | ks | 21 |  | 4611 | 5579.31 | 0.0715 | 0 | 0 | výr | 3D | 7A1 | X13 |  | Skříně jsou určeny pro instalaci elektrického zařízení ve svém vnitřním prostoru, z důvodů poskytnutí vhodné ochrany před vnějšími vlivy. Znaky Y a Z je nutné v objednávce nahradit kódem zámku, nebo objednat zámek jako samostatnou položku.Z | Skříně jsou řešeny jako stavebnice z jednotlivých komponentů o rozměrech výšky 300, 500, 600,700 a 900 mm, šířky 290, 390 a 550 mm a hloubky 240 a 350 mm. Jednotlivé komponenty jsou z plastické hmoty Prepreg (SMC), schválené EZÚ a Technický | 1 | 36 | 2751 | -
7A Skříně bez náplně | 24771 | 70YZ54 4.2.1 | 8595208702723 | PR 4.2.1 vestavná IP54 | - | 3D | ks | 21 |  | 4283 | 5182.43 | 0.0859 | 0 | 0 | výr | 3D | 7A1 | X21 |  | Skříně jsou určeny pro instalaci elektrického zařízení ve svém vnitřním prostoru, z důvodů poskytnutí vhodné ochrany před vnějšími vlivy. Znaky Y a Z je nutné v objednávce nahradit kódem zámku, nebo objednat zámek jako samostatnou položku.Z | Skříně jsou řešeny jako stavebnice z jednotlivých komponentů o rozměrech výšky 300, 500, 600,700 a 900 mm, šířky 290, 390 a 550 mm a hloubky 240 a 350 mm. Jednotlivé komponenty jsou z plastické hmoty Prepreg (SMC), schválené EZÚ a Technický | 1 | 36 | 2811 | -
7A Skříně bez náplně | 21544 | 70YZ54 4.2.2 | 8595208624629 | PR 4.2.2 vestavná IP54 | - | 3D | ks | 21 |  | 4516 | 5464.36 | 0.0757 | 0 | 0 | výr | 3D | 7A1 | X22 |  | Skříně jsou určeny pro instalaci elektrického zařízení ve svém vnitřním prostoru, z důvodů poskytnutí vhodné ochrany před vnějšími vlivy. Znaky Y a Z je nutné v objednávce nahradit kódem zámku, nebo objednat zámek jako samostatnou položku.Z | Skříně jsou řešeny jako stavebnice z jednotlivých komponentů o rozměrech výšky 300, 500, 600,700 a 900 mm, šířky 290, 390 a 550 mm a hloubky 240 a 350 mm. Jednotlivé komponenty jsou z plastické hmoty Prepreg (SMC), schválené EZÚ a Technický | 1 | 36 | 2811 | -
7A Skříně bez náplně | 21543 | 70YZ54 4.2.3 | 8595208624636 | PR 4.2.3 vestavná IP54 | - | 3D | ks | 21 |  | 5102 | 6173.42 | 0.0621 | 0 | 0 | výr | 3D | 7A1 | X23 |  | Skříně jsou určeny pro instalaci elektrického zařízení ve svém vnitřním prostoru, z důvodů poskytnutí vhodné ochrany před vnějšími vlivy. Znaky Y a Z je nutné v objednávce nahradit kódem zámku, nebo objednat zámek jako samostatnou položku.Z | Skříně jsou řešeny jako stavebnice z jednotlivých komponentů o rozměrech výšky 300, 500, 600,700 a 900 mm, šířky 290, 390 a 550 mm a hloubky 240 a 350 mm. Jednotlivé komponenty jsou z plastické hmoty Prepreg (SMC), schválené EZÚ a Technický | 1 | 36 | 2811 | -
7A Skříně bez náplně | 21836 | 70YZ54 5.1.1 | 8595208696619 | PR 5.1.1 vestavná IP54 | - | 3D | ks | 21 |  | 4218 | 5103.78 | 0.0845 | 0 | 0 | výr | 3D | 7A1 | X11 |  | Skříň určená pro instalaci elektrického zařízení ve svém vnitřním prostoru, z důvodů poskytnutí vhodné ochrany před vnějšími vlivy. U skříně je nutné definovat požadovaný zámek. | Skříně jsou řešeny jako stavebnice z jednotlivých komponentů o rozměrech výšky 300, 500, 600,700 a 900 mm, šířky 290, 390 a 550 mm a hloubky 240 a 350 mm. Jednotlivé komponenty jsou z plastické hmoty Prepreg (SMC), schválené EZÚ a Technický | 1 | 36 | 2709 | -
7A Skříně bez náplně | 24772 | 70YZ54 5.1.2 | 8595208702730 | PR 5.1.2 vestavná IP54 | - | 3D | ks | 21 |  | 4477 | 5417.17 | 0.0726 | 0 | 0 | výr | 3D | 7A1 | X12 |  | Skříň určená pro instalaci elektrického zařízení ve svém vnitřním prostoru, z důvodů poskytnutí vhodné ochrany před vnějšími vlivy. U skříně je nutné definovat požadovaný zámek. | Skříně jsou řešeny jako stavebnice z jednotlivých komponentů o rozměrech výšky 300, 500, 600,700 a 900 mm, šířky 290, 390 a 550 mm a hloubky 240 a 350 mm. Jednotlivé komponenty jsou z plastické hmoty Prepreg (SMC), schválené EZÚ a Technický | 1 | 36 | 2709 | -
7A Skříně bez náplně | 21687 | 70YZ54 5.1.3 | 8595208695469 | PR 5.1.3 vestavná IP54 | - | 3D | ks | 21 |  | 5110 | 6183.1 | 0.0603 | 0 | 0 | výr | 3D | 7A1 | X13 |  | Skříň určená pro instalaci elektrického zařízení ve svém vnitřním prostoru, z důvodů poskytnutí vhodné ochrany před vnějšími vlivy. U skříně je nutné definovat požadovaný zámek. | Skříně jsou řešeny jako stavebnice z jednotlivých komponentů o rozměrech výšky 300, 500, 600,700 a 900 mm, šířky 290, 390 a 550 mm a hloubky 240 a 350 mm. Jednotlivé komponenty jsou z plastické hmoty Prepreg (SMC), schválené EZÚ a Technický | 1 | 36
7A Skříně bez náplně | 24773 | 70YZ54 5.2.1 | 8595208702747 | PR 5.2.1 vestavná IP54 | - | 3D | ks | 21 |  | 4689 | 5673.69 | 0.0714 | 0 | 0 | výr | 3D | 7A1 | X21 |  | Skříň určená pro instalaci elektrického zařízení ve svém vnitřním prostoru, z důvodů poskytnutí vhodné ochrany před vnějšími vlivy. U skříně je nutné definovat požadovaný zámek. | Skříně jsou řešeny jako stavebnice z jednotlivých komponentů o rozměrech výšky 300, 500, 600,700 a 900 mm, šířky 290, 390 a 550 mm a hloubky 240 a 350 mm. Jednotlivé komponenty jsou z plastické hmoty Prepreg (SMC), schválené EZÚ a Technický | 1 | 36 | 2709 | -
7A Skříně bez náplně | 24774 | 70YZ54 5.2.2 | 8595208702754 | PR 5.2.2 vestavná IP54 | - | 3D | ks | 21 |  | 4963 | 6005.23 | 0.0623 | 0 | 0 | výr | 3D | 7A1 | X22 |  | Skříň určená pro instalaci elektrického zařízení ve svém vnitřním prostoru, z důvodů poskytnutí vhodné ochrany před vnějšími vlivy. U skříně je nutné definovat požadovaný zámek. | Skříně jsou řešeny jako stavebnice z jednotlivých komponentů o rozměrech výšky 300, 500, 600,700 a 900 mm, šířky 290, 390 a 550 mm a hloubky 240 a 350 mm. Jednotlivé komponenty jsou z plastické hmoty Prepreg (SMC), schválené EZÚ a Technický | 1 | 36 | 2709 | -
7A Skříně bez náplně | 24775 | 70YZ54 5.2.3 | 8595208702761 | PR 5.2.3 vestavná IP54 | - | 3D | ks | 21 |  | 5663 | 6852.23 | 0.0525 | 0 | 0 | výr | 3D | 7A1 | X23 |  | Skříň určená pro instalaci elektrického zařízení ve svém vnitřním prostoru, z důvodů poskytnutí vhodné ochrany před vnějšími vlivy. U skříně je nutné definovat požadovaný zámek. | Skříně jsou řešeny jako stavebnice z jednotlivých komponentů o rozměrech výšky 300, 500, 600,700 a 900 mm, šířky 290, 390 a 550 mm a hloubky 240 a 350 mm. Jednotlivé komponenty jsou z plastické hmoty Prepreg (SMC), schválené EZÚ a Technický | 1 | 36 | 2709 | -
7A Skříně bez náplně | 1213 | 71YZ 1.1.1 | 8595208605819 | PR 1.1.1 na stožár | - | 3D | ks | 21 |  | 3150 | 3811.5 | 0.1485 | 0 | 0 | výr | 3D | 7A1 | X11 |  | Skříně jsou určeny pro instalaci elektrického zařízení ve svém vnitřním prostoru, z důvodů poskytnutí vhodné ochrany před vnějšími vlivy. Znaky Y a Z je nutné v objednávce nahradit kódem zámku, nebo objednat zámek jako samostatnou položku.Z | Skříně jsou řešeny jako stavebnice z jednotlivých komponentů o rozměrech výšky 300, 500, 600,700 a 900 mm, šířky 290, 390 a 550 mm a hloubky 240 a 350 mm. Jednotlivé komponenty jsou z plastické hmoty Prepreg (SMC), schválené EZÚ a Technický | 1 | 36 | 2700 | -
7A Skříně bez náplně | 4812 | 71YZ 1.1.2 | 8595208618680 | PR 1.1.2 na stožár | - | 3D | ks | 21 |  | 3287 | 3977.27 | 0.1279 | 0 | 0 | výr | 3D | 7A1 | X12 |  | Skříně jsou určeny pro instalaci elektrického zařízení ve svém vnitřním prostoru, z důvodů poskytnutí vhodné ochrany před vnějšími vlivy. Znaky Y a Z je nutné v objednávce nahradit kódem zámku, nebo objednat zámek jako samostatnou položku.Z | Skříně jsou řešeny jako stavebnice z jednotlivých komponentů o rozměrech výšky 300, 500, 600,700 a 900 mm, šířky 290, 390 a 550 mm a hloubky 240 a 350 mm. Jednotlivé komponenty jsou z plastické hmoty Prepreg (SMC), schválené EZÚ a Technický | 1 | 36 | 2720 | - | Skříně jsou řešeny jako stavebnice z jednotlivých komponentů o rozměrech výšky 300, 500, 600,700 a 900 mm, šířky 290, 390 a 550 mm a hloubky 240 a 350 mm. Jednotlivé komponenty jsou z plastické hmoty Prepreg (SMC), schválené EZÚ a Technický
7A Skříně bez náplně | 4813 | 71YZ 1.1.3 | 8595208618697 | PR 1.1.3 na stožár | - | 3D | ks | 21 |  | 3554 | 4300.34 | 0.1025 | 0 | 0 | výr | 3D | 7A1 | X13 |  | Skříně jsou určeny pro instalaci elektrického zařízení ve svém vnitřním prostoru, z důvodů poskytnutí vhodné ochrany před vnějšími vlivy. Znaky Y a Z je nutné v objednávce nahradit kódem zámku, nebo objednat zámek jako samostatnou položku.Z | Skříně jsou řešeny jako stavebnice z jednotlivých komponentů o rozměrech výšky 300, 500, 600,700 a 900 mm, šířky 290, 390 a 550 mm a hloubky 240 a 350 mm. Jednotlivé komponenty jsou z plastické hmoty Prepreg (SMC), schválené EZÚ a Technický | 1 | 36 | 2740 | - | Skříně jsou řešeny jako stavebnice z jednotlivých komponentů o rozměrech výšky 300, 500, 600,700 a 900 mm, šířky 290, 390 a 550 mm a hloubky 240 a 350 mm. Jednotlivé komponenty jsou z plastické hmoty Prepreg (SMC), schválené EZÚ a Technický
7A Skříně bez náplně | 4814 | 71YZ 1.2.1 | 8595208618703 | PR 1.2.1 na stožár | - | 3D | ks | 21 |  | 3259 | 3943.39 | 0.1263 | 0 | 0 | výr | 3D | 7A1 | X21 |  | Skříně jsou určeny pro instalaci elektrického zařízení ve svém vnitřním prostoru, z důvodů poskytnutí vhodné ochrany před vnějšími vlivy. Znaky Y a Z je nutné v objednávce nahradit kódem zámku, nebo objednat zámek jako samostatnou položku.Z | Skříně jsou řešeny jako stavebnice z jednotlivých komponentů o rozměrech výšky 300, 500, 600,700 a 900 mm, šířky 290, 390 a 550 mm a hloubky 240 a 350 mm. Jednotlivé komponenty jsou z plastické hmoty Prepreg (SMC), schválené EZÚ a Technický | 1 | 36 | 2760 | - | Skříně jsou řešeny jako stavebnice z jednotlivých komponentů o rozměrech výšky 300, 500, 600,700 a 900 mm, šířky 290, 390 a 550 mm a hloubky 240 a 350 mm. Jednotlivé komponenty jsou z plastické hmoty Prepreg (SMC), schválené EZÚ a Technický
7A Skříně bez náplně | 4815 | 71YZ 1.2.2 | 8595208618710 | PR 1.2.2 na stožár | - | 3D | ks | 21 |  | 3463 | 4190.23 | 0.107 | 0 | 0 | výr | 3D | 7A1 | X22 |  | Skříně jsou určeny pro instalaci elektrického zařízení ve svém vnitřním prostoru, z důvodů poskytnutí vhodné ochrany před vnějšími vlivy. Znaky Y a Z je nutné v objednávce nahradit kódem zámku, nebo objednat zámek jako samostatnou položku.Z | Skříně jsou řešeny jako stavebnice z jednotlivých komponentů o rozměrech výšky 300, 500, 600,700 a 900 mm, šířky 290, 390 a 550 mm a hloubky 240 a 350 mm. Jednotlivé komponenty jsou z plastické hmoty Prepreg (SMC), schválené EZÚ a Technický | 1 | 36 | 2780 | - | Skříně jsou řešeny jako stavebnice z jednotlivých komponentů o rozměrech výšky 300, 500, 600,700 a 900 mm, šířky 290, 390 a 550 mm a hloubky 240 a 350 mm. Jednotlivé komponenty jsou z plastické hmoty Prepreg (SMC), schválené EZÚ a Technický
7A Skříně bez náplně | 4816 | 71YZ 1.2.3 | 8595208618727 | PR 1.2.3 na stožár | - | 3D | ks | 21 |  | 3806 | 4605.26 | 0.0894 | 0 | 0 | výr | 3D | 7A1 | X23 |  | Skříně jsou určeny pro instalaci elektrického zařízení ve svém vnitřním prostoru, z důvodů poskytnutí vhodné ochrany před vnějšími vlivy. Znaky Y a Z je nutné v objednávce nahradit kódem zámku, nebo objednat zámek jako samostatnou položku.Z | Skříně jsou řešeny jako stavebnice z jednotlivých komponentů o rozměrech výšky 300, 500, 600,700 a 900 mm, šířky 290, 390 a 550 mm a hloubky 240 a 350 mm. Jednotlivé komponenty jsou z plastické hmoty Prepreg (SMC), schválené EZÚ a Technický | 1 | 36 | 2800 | - | Skříně jsou řešeny jako stavebnice z jednotlivých komponentů o rozměrech výšky 300, 500, 600,700 a 900 mm, šířky 290, 390 a 550 mm a hloubky 240 a 350 mm. Jednotlivé komponenty jsou z plastické hmoty Prepreg (SMC), schválené EZÚ a Technický
7A Skříně bez náplně | 1292 | 71YZ 2.1.1 | 8595208605826 | PR 2.1.1 na stožár | - | 3D | ks | 21 |  | 3451 | 4175.71 | 0.1134 | 0 | 0 | výr | 3D | 7A1 | X11 |  | Skříně jsou určeny pro instalaci elektrického zařízení ve svém vnitřním prostoru, z důvodů poskytnutí vhodné ochrany před vnějšími vlivy. Znaky Y a Z je nutné v objednávce nahradit kódem zámku, nebo objednat zámek jako samostatnou položku.Z | Skříně jsou řešeny jako stavebnice z jednotlivých komponentů o rozměrech výšky 300, 500, 600,700 a 900 mm, šířky 290, 390 a 550 mm a hloubky 240 a 350 mm. Jednotlivé komponenty jsou z plastické hmoty Prepreg (SMC), schválené EZÚ a Technický | 1 | 36 | 2704 | -
7A Skříně bez náplně | 1287 | 71YZ 2.1.2 | 8595208605833 | PR 2.1.2 na stožár | - | 3D | ks | 21 |  | 3566 | 4314.86 | 0.0982 | 0 | 0 | výr | 3D | 7A1 | X12 |  | Skříně jsou určeny pro instalaci elektrického zařízení ve svém vnitřním prostoru, z důvodů poskytnutí vhodné ochrany před vnějšími vlivy. Znaky Y a Z je nutné v objednávce nahradit kódem zámku, nebo objednat zámek jako samostatnou položku.Z | Skříně jsou řešeny jako stavebnice z jednotlivých komponentů o rozměrech výšky 300, 500, 600,700 a 900 mm, šířky 290, 390 a 550 mm a hloubky 240 a 350 mm. Jednotlivé komponenty jsou z plastické hmoty Prepreg (SMC), schválené EZÚ a Technický | 1 | 36 | 2724 | -
7A Skříně bez náplně | 4817 | 71YZ 2.1.3 | 8595208618734 | PR 2.1.3 na stožár | - | 3D | ks | 21 |  | 3975 | 4809.75 | 0.0794 | 0 | 0 | výr | 3D | 7A1 | X13 |  | Skříně jsou určeny pro instalaci elektrického zařízení ve svém vnitřním prostoru, z důvodů poskytnutí vhodné ochrany před vnějšími vlivy. Znaky Y a Z je nutné v objednávce nahradit kódem zámku, nebo objednat zámek jako samostatnou položku.Z | Skříně jsou řešeny jako stavebnice z jednotlivých komponentů o rozměrech výšky 300, 500, 600,700 a 900 mm, šířky 290, 390 a 550 mm a hloubky 240 a 350 mm. Jednotlivé komponenty jsou z plastické hmoty Prepreg (SMC), schválené EZÚ a Technický | 1 | 36 | 2744 | - | Skříně jsou řešeny jako stavebnice z jednotlivých komponentů o rozměrech výšky 300, 500, 600,700 a 900 mm, šířky 290, 390 a 550 mm a hloubky 240 a 350 mm. Jednotlivé komponenty jsou z plastické hmoty Prepreg (SMC), schválené EZÚ a Technický
7A Skříně bez náplně | 4818 | 71YZ 2.2.1 | 8595208618741 | PR 2.2.1 na stožár | - | 3D | ks | 21 |  | 3575 | 4325.75 | 0.1079 | 0 | 0 | výr | 3D | 7A1 | X21 |  | Skříně jsou určeny pro instalaci elektrického zařízení ve svém vnitřním prostoru, z důvodů poskytnutí vhodné ochrany před vnějšími vlivy. Znaky Y a Z je nutné v objednávce nahradit kódem zámku, nebo objednat zámek jako samostatnou položku.Z | Skříně jsou řešeny jako stavebnice z jednotlivých komponentů o rozměrech výšky 300, 500, 600,700 a 900 mm, šířky 290, 390 a 550 mm a hloubky 240 a 350 mm. Jednotlivé komponenty jsou z plastické hmoty Prepreg (SMC), schválené EZÚ a Technický | 1 | 36 | 2764 | - | Skříně jsou řešeny jako stavebnice z jednotlivých komponentů o rozměrech výšky 300, 500, 600,700 a 900 mm, šířky 290, 390 a 550 mm a hloubky 240 a 350 mm. Jednotlivé komponenty jsou z plastické hmoty Prepreg (SMC), schválené EZÚ a Technický
7A Skříně bez náplně | 4819 | 71YZ 2.2.2 | 8595208618758 | PR 2.2.2 na stožár | - | 3D | ks | 21 |  | 3786 | 4581.06 | 0.0828 | 0 | 0 | výr | 3D | 7A1 | X22 |  | Skříně jsou určeny pro instalaci elektrického zařízení ve svém vnitřním prostoru, z důvodů poskytnutí vhodné ochrany před vnějšími vlivy. Znaky Y a Z je nutné v objednávce nahradit kódem zámku, nebo objednat zámek jako samostatnou položku.Z | Skříně jsou řešeny jako stavebnice z jednotlivých komponentů o rozměrech výšky 300, 500, 600,700 a 900 mm, šířky 290, 390 a 550 mm a hloubky 240 a 350 mm. Jednotlivé komponenty jsou z plastické hmoty Prepreg (SMC), schválené EZÚ a Technický | 1 | 36 | 2784 | - | Skříně jsou řešeny jako stavebnice z jednotlivých komponentů o rozměrech výšky 300, 500, 600,700 a 900 mm, šířky 290, 390 a 550 mm a hloubky 240 a 350 mm. Jednotlivé komponenty jsou z plastické hmoty Prepreg (SMC), schválené EZÚ a Technický
7A Skříně bez náplně | 4820 | 71YZ 2.2.3 | 8595208618765 | PR 2.2.3 na stožár | - | 3D | ks | 21 |  | 4228 | 5115.88 | 0.0684 | 0 | 0 | výr | 3D | 7A1 | X23 |  | Skříně jsou určeny pro instalaci elektrického zařízení ve svém vnitřním prostoru, z důvodů poskytnutí vhodné ochrany před vnějšími vlivy. Znaky Y a Z je nutné v objednávce nahradit kódem zámku, nebo objednat zámek jako samostatnou polož | Skříně jsou řešeny jako stavebnice z jednotlivých komponentů o rozměrech výšky 300, 500, 600,700 a 900 mm, šířky 290, 390 a 550 mm a hloubky 240 a 350 mm. Jednotlivé komponenty jsou z plastické hmoty Prepreg (SMC), schválené EZÚ a Technický | 1 | 36 | 2804 | - | Skříně jsou řešeny jako stavebnice z jednotlivých komponentů o rozměrech výšky 300, 500, 600,700 a 900 mm, šířky 290, 390 a 550 mm a hloubky 240 a 350 mm. Jednotlivé komponenty jsou z plastické hmoty Prepreg (SMC), schválené EZÚ a Technický
7A Skříně bez náplně | 4821 | 71YZ 3.1.1 | 8595208618772 | PR 3.1.1 na stožár | - | 3D | ks | 21 |  | 3768 | 4559.28 | 0.1016 | 0 | 0 | výr | 3D | 7A1 | X11 |  | Skříně jsou určeny pro instalaci elektrického zařízení ve svém vnitřním prostoru, z důvodů poskytnutí vhodné ochrany před vnějšími vlivy. Znaky Y a Z je nutné v objednávce nahradit kódem zámku, nebo objednat zámek jako samostatnou položku.Z | Skříně jsou řešeny jako stavebnice z jednotlivých komponentů o rozměrech výšky 300, 500, 600,700 a 900 mm, šířky 290, 390 a 550 mm a hloubky 240 a 350 mm. Jednotlivé komponenty jsou z plastické hmoty Prepreg (SMC), schválené EZÚ a Technický | 1 | 36 | 2708 | - | Skříně jsou řešeny jako stavebnice z jednotlivých komponentů o rozměrech výšky 300, 500, 600,700 a 900 mm, šířky 290, 390 a 550 mm a hloubky 240 a 350 mm. Jednotlivé komponenty jsou z plastické hmoty Prepreg (SMC), schválené EZÚ a Technický
7A Skříně bez náplně | 1472 | 71YZ 3.1.2 | 8595208607998 | PR 3.1.2 na stožár | - | 3D | ks | 21 |  | 3936 | 4762.56 | 0.09 | 0 | 0 | výr | 3D | 7A1 | X12 |  | Skříně jsou určeny pro instalaci elektrického zařízení ve svém vnitřním prostoru, z důvodů poskytnutí vhodné ochrany před vnějšími vlivy. Znaky Y a Z je nutné v objednávce nahradit kódem zámku, nebo objednat zámek jako samostatnou položku.Z | Skříně jsou řešeny jako stavebnice z jednotlivých komponentů o rozměrech výšky 300, 500, 600,700 a 900 mm, šířky 290, 390 a 550 mm a hloubky 240 a 350 mm. Jednotlivé komponenty jsou z plastické hmoty Prepreg (SMC), schválené EZÚ a Technický | 1 | 36 | 2728 | -
7A Skříně bez náplně | 1229 | 71YZ 3.1.3 | 8595208605840 | PR 3.1.3 na stožár | - | 3D | ks | 21 |  | 4312 | 5217.52 | 0.0728 | 0 | 0 | výr | 3D | 7A1 | X13 |  | Skříně jsou určeny pro instalaci elektrického zařízení ve svém vnitřním prostoru, z důvodů poskytnutí vhodné ochrany před vnějšími vlivy. Znaky Y a Z je nutné v objednávce nahradit kódem zámku, nebo objednat zámek jako samostatnou položku.Z | Skříně jsou řešeny jako stavebnice z jednotlivých komponentů o rozměrech výšky 300, 500, 600,700 a 900 mm, šířky 290, 390 a 550 mm a hloubky 240 a 350 mm. Jednotlivé komponenty jsou z plastické hmoty Prepreg (SMC), schválené EZÚ a Technický | 1 | 36 | 2748 | -
7A Skříně bez náplně | 4822 | 71YZ 3.2.1 | 8595208618789 | PR 3.2.1 na stožár | - | 3D | ks | 21 |  | 3989 | 4826.69 | 0.0887 | 0 | 0 | výr | 3D | 7A1 | X21 |  | Skříně jsou určeny pro instalaci elektrického zařízení ve svém vnitřním prostoru, z důvodů poskytnutí vhodné ochrany před vnějšími vlivy. Znaky Y a Z je nutné v objednávce nahradit kódem zámku, nebo objednat zámek jako samostatnou položku.Z | Skříně jsou řešeny jako stavebnice z jednotlivých komponentů o rozměrech výšky 300, 500, 600,700 a 900 mm, šířky 290, 390 a 550 mm a hloubky 240 a 350 mm. Jednotlivé komponenty jsou z plastické hmoty Prepreg (SMC), schválené EZÚ a Technický | 1 | 36 | 2768 | - | Skříně jsou řešeny jako stavebnice z jednotlivých komponentů o rozměrech výšky 300, 500, 600,700 a 900 mm, šířky 290, 390 a 550 mm a hloubky 240 a 350 mm. Jednotlivé komponenty jsou z plastické hmoty Prepreg (SMC), schválené EZÚ a Technický
7A Skříně bez náplně | 4823 | 71YZ 3.2.2 | 8595208618796 | PR 3.2.2 na stožár | - | 3D | ks | 21 |  | 4256 | 5149.76 | 0.0772 | 0 | 0 | výr | 3D | 7A1 | X22 |  | Skříně jsou určeny pro instalaci elektrického zařízení ve svém vnitřním prostoru, z důvodů poskytnutí vhodné ochrany před vnějšími vlivy. Znaky Y a Z je nutné v objednávce nahradit kódem zámku, nebo objednat zámek jako samostatnou položku.Z | Skříně jsou řešeny jako stavebnice z jednotlivých komponentů o rozměrech výšky 300, 500, 600,700 a 900 mm, šířky 290, 390 a 550 mm a hloubky 240 a 350 mm. Jednotlivé komponenty jsou z plastické hmoty Prepreg (SMC), schválené EZÚ a Technický | 1 | 36 | 2788 | - | Skříně jsou řešeny jako stavebnice z jednotlivých komponentů o rozměrech výšky 300, 500, 600,700 a 900 mm, šířky 290, 390 a 550 mm a hloubky 240 a 350 mm. Jednotlivé komponenty jsou z plastické hmoty Prepreg (SMC), schválené EZÚ a Technický
7A Skříně bez náplně | 4824 | 71YZ 3.2.3 | 8595208618802 | PR 3.2.3 na stožár | - | 3D | ks | 21 |  | 4705 | 5693.05 | 0.0637 | 0 | 0 | výr | 3D | 7A1 | X23 |  | Skříně jsou určeny pro instalaci elektrického zařízení ve svém vnitřním prostoru, z důvodů poskytnutí vhodné ochrany před vnějšími vlivy. Znaky Y a Z je nutné v objednávce nahradit kódem zámku, nebo objednat zámek jako samostatnou polož | Skříně jsou řešeny jako stavebnice z jednotlivých komponentů o rozměrech výšky 300, 500, 600,700 a 900 mm, šířky 290, 390 a 550 mm a hloubky 240 a 350 mm. Jednotlivé komponenty jsou z plastické hmoty Prepreg (SMC), schválené EZÚ a Technický | 1 | 36 | 2808 | - | Skříně jsou řešeny jako stavebnice z jednotlivých komponentů o rozměrech výšky 300, 500, 600,700 a 900 mm, šířky 290, 390 a 550 mm a hloubky 240 a 350 mm. Jednotlivé komponenty jsou z plastické hmoty Prepreg (SMC), schválené EZÚ a Technický
7A Skříně bez náplně | 4825 | 71YZ 4.1.1 | 8595208618819 | PR 4.1.1 na stožár | - | 3D | ks | 21 |  | 4045 | 4894.45 | 0.0917 | 0 | 0 | výr | 3D | 7A1 | X11 |  | Skříně jsou určeny pro instalaci elektrického zařízení ve svém vnitřním prostoru, z důvodů poskytnutí vhodné ochrany před vnějšími vlivy. Znaky Y a Z je nutné v objednávce nahradit kódem zámku, nebo objednat zámek jako samostatnou položku.Z | Skříně jsou řešeny jako stavebnice z jednotlivých komponentů o rozměrech výšky 300, 500, 600,700 a 900 mm, šířky 290, 390 a 550 mm a hloubky 240 a 350 mm. Jednotlivé komponenty jsou z plastické hmoty Prepreg (SMC), schválené EZÚ a Technický | 1 | 36 | 2712 | 429300150ed14.jpg | Skříně jsou řešeny jako stavebnice z jednotlivých komponentů o rozměrech výšky 300, 500, 600,700 a 900 mm, šířky 290, 390 a 550 mm a hloubky 240 a 350 mm. Jednotlivé komponenty jsou z plastické hmoty Prepreg (SMC), schválené EZÚ a Technický
7A Skříně bez náplně | 4826 | 71YZ 4.1.2 | 8595208618826 | PR 4.1.2 na stožár | - | 3D | ks | 21 |  | 4284 | 5183.64 | 0.0816 | 0 | 0 | výr | 3D | 7A1 | X12 |  | Skříně jsou určeny pro instalaci elektrického zařízení ve svém vnitřním prostoru, z důvodů poskytnutí vhodné ochrany před vnějšími vlivy. Znaky Y a Z je nutné v objednávce nahradit kódem zámku, nebo objednat zámek jako samostatnou položku.Z | Skříně jsou řešeny jako stavebnice z jednotlivých komponentů o rozměrech výšky 300, 500, 600,700 a 900 mm, šířky 290, 390 a 550 mm a hloubky 240 a 350 mm. Jednotlivé komponenty jsou z plastické hmoty Prepreg (SMC), schválené EZÚ a Technický | 1 | 36 | 2732 | - | Skříně jsou řešeny jako stavebnice z jednotlivých komponentů o rozměrech výšky 300, 500, 600,700 a 900 mm, šířky 290, 390 a 550 mm a hloubky 240 a 350 mm. Jednotlivé komponenty jsou z plastické hmoty Prepreg (SMC), schválené EZÚ a Technický
7A Skříně bez náplně | 1159 | 71YZ 4.1.3 | 8595208605857 | PR 4.1.3 na stožár | - | 3D | ks | 21 |  | 4747 | 5743.87 | 0.0655 | 0 | 0 | výr | 3D | 7A1 | X13 |  | Skříně jsou určeny pro instalaci elektrického zařízení ve svém vnitřním prostoru, z důvodů poskytnutí vhodné ochrany před vnějšími vlivy. Znaky Y a Z je nutné v objednávce nahradit kódem zámku, nebo objednat zámek jako samostatnou položku.Z | Skříně jsou řešeny jako stavebnice z jednotlivých komponentů o rozměrech výšky 300, 500, 600,700 a 900 mm, šířky 290, 390 a 550 mm a hloubky 240 a 350 mm. Jednotlivé komponenty jsou z plastické hmoty Prepreg (SMC), schválené EZÚ a Technický | 1 | 36 | 2752 | -
7A Skříně bez náplně | 4827 | 71YZ 4.2.1 | 8595208618833 | PR 4.2.1 na stožár | - | 3D | ks | 21 |  | 4424 | 5353.04 | 0.0779 | 0 | 0 | výr | 3D | 7A1 | X21 |  | Skříně jsou určeny pro instalaci elektrického zařízení ve svém vnitřním prostoru, z důvodů poskytnutí vhodné ochrany před vnějšími vlivy. Znaky Y a Z je nutné v objednávce nahradit kódem zámku, nebo objednat zámek jako samostatnou položku.Z | Skříně jsou řešeny jako stavebnice z jednotlivých komponentů o rozměrech výšky 300, 500, 600,700 a 900 mm, šířky 290, 390 a 550 mm a hloubky 240 a 350 mm. Jednotlivé komponenty jsou z plastické hmoty Prepreg (SMC), schválené EZÚ a Technický | 1 | 36 | 2772 | - | Skříně jsou řešeny jako stavebnice z jednotlivých komponentů o rozměrech výšky 300, 500, 600,700 a 900 mm, šířky 290, 390 a 550 mm a hloubky 240 a 350 mm. Jednotlivé komponenty jsou z plastické hmoty Prepreg (SMC), schválené EZÚ a Technický
7A Skříně bez náplně | 1609 | 71YZ 4.2.2 | 8595208608896 | PR 4.2.2 na stožár | - | 3D | ks | 21 |  | 4656 | 5633.76 | 0.069 | 0 | 0 | výr | 3D | 7A1 | X22 |  | Skříně jsou určeny pro instalaci elektrického zařízení ve svém vnitřním prostoru, z důvodů poskytnutí vhodné ochrany před vnějšími vlivy. Znaky Y a Z je nutné v objednávce nahradit kódem zámku, nebo objednat zámek jako samostatnou položku.Z | Skříně jsou řešeny jako stavebnice z jednotlivých komponentů o rozměrech výšky 300, 500, 600,700 a 900 mm, šířky 290, 390 a 550 mm a hloubky 240 a 350 mm. Jednotlivé komponenty jsou z plastické hmoty Prepreg (SMC), schválené EZÚ a Technický | 1 | 36 | 2792 | -
7A Skříně bez náplně | 4828 | 71YZ 4.2.3 | 8595208618840 | PR 4.2.3 na stožár | - | 3D | ks | 21 |  | 5224 | 6321.04 | 0.0574 | 0 | 0 | výr | 3D | 7A1 | X23 |  | Skříně jsou určeny pro instalaci elektrického zařízení ve svém vnitřním prostoru, z důvodů poskytnutí vhodné ochrany před vnějšími vlivy. Znaky Y a Z je nutné v objednávce nahradit kódem zámku, nebo objednat zámek jako samostatnou položku.Z | Skříně jsou řešeny jako stavebnice z jednotlivých komponentů o rozměrech výšky 300, 500, 600,700 a 900 mm, šířky 290, 390 a 550 mm a hloubky 240 a 350 mm. Jednotlivé komponenty jsou z plastické hmoty Prepreg (SMC), schválené EZÚ a Technický | 1 | 36 | 2812 | - | Skříně jsou řešeny jako stavebnice z jednotlivých komponentů o rozměrech výšky 300, 500, 600,700 a 900 mm, šířky 290, 390 a 550 mm a hloubky 240 a 350 mm. Jednotlivé komponenty jsou z plastické hmoty Prepreg (SMC), schválené EZÚ a Technický
7A Skříně bez náplně | 4829 | 71YZ 5.1.1 | 8595208618857 | PR 5.1.1 na stožár | - | 3D | ks | 21 |  | 4354 | 5268.34 | 0.0775 | 0 | 0 | výr | 3D | 7A1 | X11 |  | Skříně jsou určeny pro instalaci elektrického zařízení ve svém vnitřním prostoru, z důvodů poskytnutí vhodné ochrany před vnějšími vlivy. Znaky Y a Z je nutné v objednávce nahradit kódem zámku, nebo objednat zámek jako samostatnou položku.Z | Skříně jsou řešeny jako stavebnice z jednotlivých komponentů o rozměrech výšky 300, 500, 600,700 a 900 mm, šířky 290, 390 a 550 mm a hloubky 240 a 350 mm. Jednotlivé komponenty jsou z plastické hmoty Prepreg (SMC), schválené EZÚ a Technický | 1 | 36 | 2716 | - | Skříně jsou řešeny jako stavebnice z jednotlivých komponentů o rozměrech výšky 300, 500, 600,700 a 900 mm, šířky 290, 390 a 550 mm a hloubky 240 a 350 mm. Jednotlivé komponenty jsou z plastické hmoty Prepreg (SMC), schválené EZÚ a Technický
7A Skříně bez náplně | 1160 | 71YZ 5.1.2 | 8595208605864 | PR 5.1.2 na stožár | - | 3D | ks | 21 |  | 4621 | 5591.41 | 0.067 | 0 | 0 | výr | 3D | 7A1 | X12 |  | Skříně jsou určeny pro instalaci elektrického zařízení ve svém vnitřním prostoru, z důvodů poskytnutí vhodné ochrany před vnějšími vlivy. Znaky Y a Z je nutné v objednávce nahradit kódem zámku, nebo objednat zámek jako samostatnou položku.Z | Skříně jsou řešeny jako stavebnice z jednotlivých komponentů o rozměrech výšky 300, 500, 600,700 a 900 mm, šířky 290, 390 a 550 mm a hloubky 240 a 350 mm. Jednotlivé komponenty jsou z plastické hmoty Prepreg (SMC), schválené EZÚ a Technický | 1 | 36 | 2736 | -
7A Skříně bez náplně | 1474 | 71YZ 5.1.3 | 8595208608001 | PR 5.1.3 na stožár | - | 3D | ks | 21 |  | 5210 | 6304.1 | 0.056 | 0 | 0 | výr | 3D | 7A1 | X13 |  | Skříně jsou určeny pro instalaci elektrického zařízení ve svém vnitřním prostoru, z důvodů poskytnutí vhodné ochrany před vnějšími vlivy. Znaky Y a Z je nutné v objednávce nahradit kódem zámku, nebo objednat zámek jako samostatnou položku.Z | Skříně jsou řešeny jako stavebnice z jednotlivých komponentů o rozměrech výšky 300, 500, 600,700 a 900 mm, šířky 290, 390 a 550 mm a hloubky 240 a 350 mm. Jednotlivé komponenty jsou z plastické hmoty Prepreg (SMC), schválené EZÚ a Technický | 1 | 36 | 2756 | -
7A Skříně bez náplně | 4830 | 71YZ 5.2.1 | 8595208618864 | PR 5.2.1 na stožár | - | 3D | ks | 21 |  | 4817 | 5828.57 | 0.0658 | 0 | 0 | výr | 3D | 7A1 | X21 |  | Skříně jsou určeny pro instalaci elektrického zařízení ve svém vnitřním prostoru, z důvodů poskytnutí vhodné ochrany před vnějšími vlivy. Znaky Y a Z je nutné v objednávce nahradit kódem zámku, nebo objednat zámek jako samostatnou položku.Z | Skříně jsou řešeny jako stavebnice z jednotlivých komponentů o rozměrech výšky 300, 500, 600,700 a 900 mm, šířky 290, 390 a 550 mm a hloubky 240 a 350 mm. Jednotlivé komponenty jsou z plastické hmoty Prepreg (SMC), schválené EZÚ a Technický | 1 | 36 | 2776 | - | Skříně jsou řešeny jako stavebnice z jednotlivých komponentů o rozměrech výšky 300, 500, 600,700 a 900 mm, šířky 290, 390 a 550 mm a hloubky 240 a 350 mm. Jednotlivé komponenty jsou z plastické hmoty Prepreg (SMC), schválené EZÚ a Technický
7A Skříně bez náplně | 4831 | 71YZ 5.2.2 | 8595208618871 | PR 5.2.2 na stožár | - | 3D | ks | 21 |  | 5084 | 6151.64 | 0.0577 | 0 | 0 | výr | 3D | 7A1 | X22 |  | Skříně jsou určeny pro instalaci elektrického zařízení ve svém vnitřním prostoru, z důvodů poskytnutí vhodné ochrany před vnějšími vlivy. Znaky Y a Z je nutné v objednávce nahradit kódem zámku, nebo objednat zámek jako samostatnou položku.Z | Skříně jsou řešeny jako stavebnice z jednotlivých komponentů o rozměrech výšky 300, 500, 600,700 a 900 mm, šířky 290, 390 a 550 mm a hloubky 240 a 350 mm. Jednotlivé komponenty jsou z plastické hmoty Prepreg (SMC), schválené EZÚ a Technický | 1 | 36 | 2796 | - | Skříně jsou řešeny jako stavebnice z jednotlivých komponentů o rozměrech výšky 300, 500, 600,700 a 900 mm, šířky 290, 390 a 550 mm a hloubky 240 a 350 mm. Jednotlivé komponenty jsou z plastické hmoty Prepreg (SMC), schválené EZÚ a Technický
7A Skříně bez náplně | 4832 | 71YZ 5.2.3 | 8595208618888 | PR 5.2.3 na stožár | - | 3D | ks | 21 |  | 5759 | 6968.39 | 0.0491 | 0 | 0 | výr | 3D | 7A1 | X23 |  | Skříně jsou určeny pro instalaci elektrického zařízení ve svém vnitřním prostoru, z důvodů poskytnutí vhodné ochrany před vnějšími vlivy. Znaky Y a Z je nutné v objednávce nahradit kódem zámku, nebo objednat zámek jako samostatnou položku.Z | Skříně jsou řešeny jako stavebnice z jednotlivých komponentů o rozměrech výšky 300, 500, 600,700 a 900 mm, šířky 290, 390 a 550 mm a hloubky 240 a 350 mm. Jednotlivé komponenty jsou z plastické hmoty Prepreg (SMC), schválené EZÚ a Technický | 1 | 36 | 2816 | - | Skříně jsou řešeny jako stavebnice z jednotlivých komponentů o rozměrech výšky 300, 500, 600,700 a 900 mm, šířky 290, 390 a 550 mm a hloubky 240 a 350 mm. Jednotlivé komponenty jsou z plastické hmoty Prepreg (SMC), schválené EZÚ a Technický
7A Skříně bez náplně | 24776 | 71YZ54 1.1.1 | 8595208702778 | PR 1.1.1 na stožár IP54 | - | 3D | ks | 21 |  | 3306 | 4000.26 | 0.1493 | 0 | 0 | výr | 3D | 7A1 | X11 |  | Skříně jsou určeny pro instalaci elektrického zařízení ve svém vnitřním prostoru, z důvodů poskytnutí vhodné ochrany před vnějšími vlivy. Znaky Y a Z je nutné v objednávce nahradit kódem zámku, nebo objednat zámek jako samostatnou položku.Z | Skříně jsou řešeny jako stavebnice z jednotlivých komponentů o rozměrech výšky 300, 500, 600,700 a 900 mm, šířky 290, 390 a 550 mm a hloubky 240 a 350 mm. Jednotlivé komponenty jsou z plastické hmoty Prepreg (SMC), schválené EZÚ a Technický | 1 | 36 | 2704 | -
7A Skříně bez náplně | 21976 | 71YZ54 1.1.2 | 8595208697494 | PR 1.1.2 na stožár IP54 | - | 3D | ks | 21 |  | 3451 | 4175.71 | 0.1279 | 0 | 0 | výr | 3D | 7A1 | X12 |  | Skříně jsou určeny pro instalaci elektrického zařízení ve svém vnitřním prostoru, z důvodů poskytnutí vhodné ochrany před vnějšími vlivy. Znaky Y a Z je nutné v objednávce nahradit kódem zámku, nebo objednat zámek jako samostatnou položku.Z | Skříně jsou řešeny jako stavebnice z jednotlivých komponentů o rozměrech výšky 300, 500, 600,700 a 900 mm, šířky 290, 390 a 550 mm a hloubky 240 a 350 mm. Jednotlivé komponenty jsou z plastické hmoty Prepreg (SMC), schválené EZÚ a Technický | 1 | 36 | 2704 | -
7A Skříně bez náplně | 24570 | 71YZ54 1.1.3 | 8595208702785 | PR 1.1.3 na stožár IP54 | - | 3D | ks | 21 |  | 3732 | 4515.72 | 0.1025 | 0 | 0 | výr | 3D | 7A1 | X13 |  | Skříně jsou určeny pro instalaci elektrického zařízení ve svém vnitřním prostoru, z důvodů poskytnutí vhodné ochrany před vnějšími vlivy. Znaky Y a Z je nutné v objednávce nahradit kódem zámku, nebo objednat zámek jako samostatnou položku.Z | Skříně jsou řešeny jako stavebnice z jednotlivých komponentů o rozměrech výšky 300, 500, 600,700 a 900 mm, šířky 290, 390 a 550 mm a hloubky 240 a 350 mm. Jednotlivé komponenty jsou z plastické hmoty Prepreg (SMC), schválené EZÚ a Technický | 1 | 36 | 2704 | -
7A Skříně bez náplně | 24777 | 71YZ54 1.2.1 | 8595208702792 | PR 1.2.1 na stožár IP54 | - | 3D | ks | 21 |  | 3422 | 4140.62 | 0.1263 | 0 | 0 | výr | 3D | 7A1 | X21 |  | Skříně jsou určeny pro instalaci elektrického zařízení ve svém vnitřním prostoru, z důvodů poskytnutí vhodné ochrany před vnějšími vlivy. Znaky Y a Z je nutné v objednávce nahradit kódem zámku, nebo objednat zámek jako samostatnou položku.Z | Skříně jsou řešeny jako stavebnice z jednotlivých komponentů o rozměrech výšky 300, 500, 600,700 a 900 mm, šířky 290, 390 a 550 mm a hloubky 240 a 350 mm. Jednotlivé komponenty jsou z plastické hmoty Prepreg (SMC), schválené EZÚ a Technický | 1 | 36 | 2704 | -
7A Skříně bez náplně | 24778 | 71YZ54 1.2.2 | 8595208702808 | PR 1.2.2 na stožár IP54 | - | 3D | ks | 21 |  | 3636 | 4399.56 | 0.107 | 0 | 0 | výr | 3D | 7A1 | X22 |  | Skříně jsou určeny pro instalaci elektrického zařízení ve svém vnitřním prostoru, z důvodů poskytnutí vhodné ochrany před vnějšími vlivy. Znaky Y a Z je nutné v objednávce nahradit kódem zámku, nebo objednat zámek jako samostatnou položku.Z | Skříně jsou řešeny jako stavebnice z jednotlivých komponentů o rozměrech výšky 300, 500, 600,700 a 900 mm, šířky 290, 390 a 550 mm a hloubky 240 a 350 mm. Jednotlivé komponenty jsou z plastické hmoty Prepreg (SMC), schválené EZÚ a Technický | 1 | 36 | 2704 | -
7A Skříně bez náplně | 24779 | 71YZ54 1.2.3 | 8595208702815 | PR 1.2.3 na stožár IP54 | - | 3D | ks | 21 |  | 3636 | 4399.56 | 0.0894 | 0 | 0 | výr | 3D | 7A1 | X23 |  | Skříně jsou určeny pro instalaci elektrického zařízení ve svém vnitřním prostoru, z důvodů poskytnutí vhodné ochrany před vnějšími vlivy. Znaky Y a Z je nutné v objednávce nahradit kódem zámku, nebo objednat zámek jako samostatnou položku.Z | Skříně jsou řešeny jako stavebnice z jednotlivých komponentů o rozměrech výšky 300, 500, 600,700 a 900 mm, šířky 290, 390 a 550 mm a hloubky 240 a 350 mm. Jednotlivé komponenty jsou z plastické hmoty Prepreg (SMC), schválené EZÚ a Technický | 1 | 36 | 2704 | -
7A Skříně bez náplně | 21666 | 71YZ54 2.1.1 | 8595208693007 | PR 2.1.1 na stožár IP54 | - | 3D | ks | 21 |  | 3624 | 4385.04 | 0.1134 | 0 | 0 | výr | 3D | 7A1 | X11 |  | Skříně jsou určeny pro instalaci elektrického zařízení ve svém vnitřním prostoru, z důvodů poskytnutí vhodné ochrany před vnějšími vlivy. Znaky Y a Z je nutné v objednávce nahradit kódem zámku, nebo objednat zámek jako samostatnou položku.Z | Skříně jsou řešeny jako stavebnice z jednotlivých komponentů o rozměrech výšky 300, 500, 600,700 a 900 mm, šířky 290, 390 a 550 mm a hloubky 240 a 350 mm. Jednotlivé komponenty jsou z plastické hmoty Prepreg (SMC), schválené EZÚ a Technický | 1 | 36 | 2704 | -
7A Skříně bez náplně | 21667 | 71YZ54 2.1.2 | 8595208693014 | PR 2.1.2 na stožár IP54 | - | 3D | ks | 21 |  | 3744 | 4530.24 | 0.0982 | 0 | 0 | výr | 3D | 7A1 | X12 |  | Skříně jsou určeny pro instalaci elektrického zařízení ve svém vnitřním prostoru, z důvodů poskytnutí vhodné ochrany před vnějšími vlivy. Znaky Y a Z je nutné v objednávce nahradit kódem zámku, nebo objednat zámek jako samostatnou položku.Z | Skříně jsou řešeny jako stavebnice z jednotlivých komponentů o rozměrech výšky 300, 500, 600,700 a 900 mm, šířky 290, 390 a 550 mm a hloubky 240 a 350 mm. Jednotlivé komponenty jsou z plastické hmoty Prepreg (SMC), schválené EZÚ a Technický | 1 | 36 | 2704 | -
7A Skříně bez náplně | 22352 | 71YZ54 2.1.3 | 8595208699924 | PR 2.1.3 na stožár IP54 | - | 3D | ks | 21 |  | 4174 | 5050.54 | 0.0794 | 0 | 0 | výr | 3D | 7A1 | X13 |  | Skříně jsou určeny pro instalaci elektrického zařízení ve svém vnitřním prostoru, z důvodů poskytnutí vhodné ochrany před vnějšími vlivy. Znaky Y a Z je nutné v objednávce nahradit kódem zámku, nebo objednat zámek jako samostatnou položku.Z | Skříně jsou řešeny jako stavebnice z jednotlivých komponentů o rozměrech výšky 300, 500, 600,700 a 900 mm, šířky 290, 390 a 550 mm a hloubky 240 a 350 mm. Jednotlivé komponenty jsou z plastické hmoty Prepreg (SMC), schválené EZÚ a Technický | 1 | 36 | 2704 | -
7A Skříně bez náplně | 24780 | 71YZ54 2.2.1 | 8595208702822 | PR 2.2.1 na stožár IP54 | - | 3D | ks | 21 |  | 3753 | 4541.13 | 0.1079 | 0 | 0 | výr | 3D | 7A1 | X21 |  | Skříně jsou určeny pro instalaci elektrického zařízení ve svém vnitřním prostoru, z důvodů poskytnutí vhodné ochrany před vnějšími vlivy. Znaky Y a Z je nutné v objednávce nahradit kódem zámku, nebo objednat zámek jako samostatnou položku.Z | Skříně jsou řešeny jako stavebnice z jednotlivých komponentů o rozměrech výšky 300, 500, 600,700 a 900 mm, šířky 290, 390 a 550 mm a hloubky 240 a 350 mm. Jednotlivé komponenty jsou z plastické hmoty Prepreg (SMC), schválené EZÚ a Technický | 1 | 36 | 2704 | -
7A Skříně bez náplně | 24781 | 71YZ54 2.2.2 | 8595208702839 | PR 2.2.2 na stožár IP54 | - | 3D | ks | 21 |  | 3975 | 4809.75 | 0.0828 | 0 | 0 | výr | 3D | 7A1 | X22 |  | Skříně jsou určeny pro instalaci elektrického zařízení ve svém vnitřním prostoru, z důvodů poskytnutí vhodné ochrany před vnějšími vlivy. Znaky Y a Z je nutné v objednávce nahradit kódem zámku, nebo objednat zámek jako samostatnou položku.Z | Skříně jsou řešeny jako stavebnice z jednotlivých komponentů o rozměrech výšky 300, 500, 600,700 a 900 mm, šířky 290, 390 a 550 mm a hloubky 240 a 350 mm. Jednotlivé komponenty jsou z plastické hmoty Prepreg (SMC), schválené EZÚ a Technický | 1 | 36 | 2704 | -
7A Skříně bez náplně | 24782 | 71YZ54 2.2.3 | 8595208702846 | PR 2.2.3 na stožár IP54 | - | 3D | ks | 21 |  | 4439 | 5371.19 | 0.0684 | 0 | 0 | výr | 3D | 7A1 | X23 |  | Skříně jsou určeny pro instalaci elektrického zařízení ve svém vnitřním prostoru, z důvodů poskytnutí vhodné ochrany před vnějšími vlivy. Znaky Y a Z je nutné v objednávce nahradit kódem zámku, nebo objednat zámek jako samostatnou položku.Z | Skříně jsou řešeny jako stavebnice z jednotlivých komponentů o rozměrech výšky 300, 500, 600,700 a 900 mm, šířky 290, 390 a 550 mm a hloubky 240 a 350 mm. Jednotlivé komponenty jsou z plastické hmoty Prepreg (SMC), schválené EZÚ a Technický | 1 | 36 | 2704 | -
7A Skříně bez náplně | 24783 | 71YZ54 3.1.1 | 8595208702853 | PR 3.1.1 na stožár IP54 | - | 3D | ks | 21 |  | 3955 | 4785.55 | 0.1016 | 0 | 0 | výr | 3D | 7A1 | X11 |  | Skříně jsou určeny pro instalaci elektrického zařízení ve svém vnitřním prostoru, z důvodů poskytnutí vhodné ochrany před vnějšími vlivy. Znaky Y a Z je nutné v objednávce nahradit kódem zámku, nebo objednat zámek jako samostatnou položku.Z | Skříně jsou řešeny jako stavebnice z jednotlivých komponentů o rozměrech výšky 300, 500, 600,700 a 900 mm, šířky 290, 390 a 550 mm a hloubky 240 a 350 mm. Jednotlivé komponenty jsou z plastické hmoty Prepreg (SMC), schválené EZÚ a Technický | 1 | 36 | 2704 | -
7A Skříně bez náplně | 22032 | 71YZ54 3.1.2 | 8595208697500 | PR 3.1.2 na stožár IP54 | - | 3D | ks | 21 |  | 4133 | 5000.93 | 0.09 | 0 | 0 | výr | 3D | 7A1 | X12 |  | Skříně jsou určeny pro instalaci elektrického zařízení ve svém vnitřním prostoru, z důvodů poskytnutí vhodné ochrany před vnějšími vlivy. Znaky Y a Z je nutné v objednávce nahradit kódem zámku, nebo objednat zámek jako samostatnou položku.Z | Skříně jsou řešeny jako stavebnice z jednotlivých komponentů o rozměrech výšky 300, 500, 600,700 a 900 mm, šířky 290, 390 a 550 mm a hloubky 240 a 350 mm. Jednotlivé komponenty jsou z plastické hmoty Prepreg (SMC), schválené EZÚ a Technický | 1 | 36 | 2704 | -
7A Skříně bez náplně | 24784 | 71YZ54 3.1.3 | 8595208702860 | PR 3.1.3 na stožár IP54 | - | 3D | ks | 21 |  | 4528 | 5478.88 | 0.0728 | 0 | 0 | výr | 3D | 7A1 | X13 |  | Skříně jsou určeny pro instalaci elektrického zařízení ve svém vnitřním prostoru, z důvodů poskytnutí vhodné ochrany před vnějšími vlivy. Znaky Y a Z je nutné v objednávce nahradit kódem zámku, nebo objednat zámek jako samostatnou položku.Z | Skříně jsou řešeny jako stavebnice z jednotlivých komponentů o rozměrech výšky 300, 500, 600,700 a 900 mm, šířky 290, 390 a 550 mm a hloubky 240 a 350 mm. Jednotlivé komponenty jsou z plastické hmoty Prepreg (SMC), schválené EZÚ a Technický | 1 | 36 | 2704 | -
7A Skříně bez náplně | 24785 | 71YZ54 3.2.1 | 8595208702877 | PR 3.2.1 na stožár IP54 | - | 3D | ks | 21 |  | 4189 | 5068.69 | 0.0887 | 0 | 0 | výr | 3D | 7A1 | X21 |  | Skříně jsou určeny pro instalaci elektrického zařízení ve svém vnitřním prostoru, z důvodů poskytnutí vhodné ochrany před vnějšími vlivy. Znaky Y a Z je nutné v objednávce nahradit kódem zámku, nebo objednat zámek jako samostatnou položku.Z | Skříně jsou řešeny jako stavebnice z jednotlivých komponentů o rozměrech výšky 300, 500, 600,700 a 900 mm, šířky 290, 390 a 550 mm a hloubky 240 a 350 mm. Jednotlivé komponenty jsou z plastické hmoty Prepreg (SMC), schválené EZÚ a Technický | 1 | 36 | 2704 | -
7A Skříně bez náplně | 24786 | 71YZ54 3.2.2 | 8595208702884 | PR 3.2.2 na stožár IP54 | - | 3D | ks | 21 |  | 4468 | 5406.28 | 0.0772 | 0 | 0 | výr | 3D | 7A1 | X22 |  | Skříně jsou určeny pro instalaci elektrického zařízení ve svém vnitřním prostoru, z důvodů poskytnutí vhodné ochrany před vnějšími vlivy. Znaky Y a Z je nutné v objednávce nahradit kódem zámku, nebo objednat zámek jako samostatnou položku.Z | Skříně jsou řešeny jako stavebnice z jednotlivých komponentů o rozměrech výšky 300, 500, 600,700 a 900 mm, šířky 290, 390 a 550 mm a hloubky 240 a 350 mm. Jednotlivé komponenty jsou z plastické hmoty Prepreg (SMC), schválené EZÚ a Technický | 1 | 36 | 2704 | -
7A Skříně bez náplně | 24787 | 71YZ54 3.2.3 | 8595208702891 | PR 3.2.3 na stožár IP54 | - | 3D | ks | 21 |  | 4940 | 5977.4 | 0.0637 | 0 | 0 | výr | 3D | 7A1 | X23 |  | Skříně jsou určeny pro instalaci elektrického zařízení ve svém vnitřním prostoru, z důvodů poskytnutí vhodné ochrany před vnějšími vlivy. Znaky Y a Z je nutné v objednávce nahradit kódem zámku, nebo objednat zámek jako samostatnou položku.Z | Skříně jsou řešeny jako stavebnice z jednotlivých komponentů o rozměrech výšky 300, 500, 600,700 a 900 mm, šířky 290, 390 a 550 mm a hloubky 240 a 350 mm. Jednotlivé komponenty jsou z plastické hmoty Prepreg (SMC), schválené EZÚ a Technický | 1 | 36 | 2704 | -
7A Skříně bez náplně | 22554 | 71YZ54 4.1.1 | 8595208699931 | PR 4.1.1 na stožár IP54 | - | 3D | ks | 21 |  | 4247 | 5138.87 | 0.0917 | 0 | 0 | výr | 3D | 7A1 | X11 |  | Skříně jsou určeny pro instalaci elektrického zařízení ve svém vnitřním prostoru, z důvodů poskytnutí vhodné ochrany před vnějšími vlivy. Znaky Y a Z je nutné v objednávce nahradit kódem zámku, nebo objednat zámek jako samostatnou položku.Z | Skříně jsou řešeny jako stavebnice z jednotlivých komponentů o rozměrech výšky 300, 500, 600,700 a 900 mm, šířky 290, 390 a 550 mm a hloubky 240 a 350 mm. Jednotlivé komponenty jsou z plastické hmoty Prepreg (SMC), schválené EZÚ a Technický | 1 | 36 |  | -
7A Skříně bez náplně | 24788 | 71YZ54 4.1.2 | 8595208702907 | PR 4.1.2 na stožár IP54 | - | 3D | ks | 21 |  | 4499 | 5443.79 | 0.0816 | 0 | 0 | výr | 3D | 7A1 | X12 |  | Skříně jsou určeny pro instalaci elektrického zařízení ve svém vnitřním prostoru, z důvodů poskytnutí vhodné ochrany před vnějšími vlivy. Znaky Y a Z je nutné v objednávce nahradit kódem zámku, nebo objednat zámek jako samostatnou položku.Z | Skříně jsou řešeny jako stavebnice z jednotlivých komponentů o rozměrech výšky 300, 500, 600,700 a 900 mm, šířky 290, 390 a 550 mm a hloubky 240 a 350 mm. Jednotlivé komponenty jsou z plastické hmoty Prepreg (SMC), schválené EZÚ a Technický | 1 | 36 |  | -
7A Skříně bez náplně | 24789 | 71YZ54 4.1.3 | 8595208702914 | PR 4.1.3 na stožár IP54 | - | 3D | ks | 21 |  | 4985 | 6031.85 | 0.0655 | 0 | 0 | výr | 3D | 7A1 | X13 |  | Skříně jsou určeny pro instalaci elektrického zařízení ve svém vnitřním prostoru, z důvodů poskytnutí vhodné ochrany před vnějšími vlivy. Znaky Y a Z je nutné v objednávce nahradit kódem zámku, nebo objednat zámek jako samostatnou položku.Z | Skříně jsou řešeny jako stavebnice z jednotlivých komponentů o rozměrech výšky 300, 500, 600,700 a 900 mm, šířky 290, 390 a 550 mm a hloubky 240 a 350 mm. Jednotlivé komponenty jsou z plastické hmoty Prepreg (SMC), schválené EZÚ a Technický | 1 | 36 |  | -
7A Skříně bez náplně | 21852 | 71YZ54 4.2.1 | 8595208696626 | PR 4.2.1 na stožár IP54 | - | 3D | ks | 21 |  | 4646 | 5621.66 | 0.0779 | 0 | 0 | výr | 3D | 7A1 | X21 |  | Skříně jsou určeny pro instalaci elektrického zařízení ve svém vnitřním prostoru, z důvodů poskytnutí vhodné ochrany před vnějšími vlivy. Znaky Y a Z je nutné v objednávce nahradit kódem zámku, nebo objednat zámek jako samostatnou položku.Z | Skříně jsou řešeny jako stavebnice z jednotlivých komponentů o rozměrech výšky 300, 500, 600,700 a 900 mm, šířky 290, 390 a 550 mm a hloubky 240 a 350 mm. Jednotlivé komponenty jsou z plastické hmoty Prepreg (SMC), schválené EZÚ a Technický | 1 | 36 | 2704 | -
7A Skříně bez náplně | 24790 | 71YZ54 4.2.2 | 8595208702921 | PR 4.2.2 na stožár IP54 | - | 3D | ks | 21 |  | 4889 | 5915.69 | 0.069 | 0 | 0 | výr | 3D | 7A1 | X22 |  | Skříně jsou určeny pro instalaci elektrického zařízení ve svém vnitřním prostoru, z důvodů poskytnutí vhodné ochrany před vnějšími vlivy. Znaky Y a Z je nutné v objednávce nahradit kódem zámku, nebo objednat zámek jako samostatnou položku.Z | Skříně jsou řešeny jako stavebnice z jednotlivých komponentů o rozměrech výšky 300, 500, 600,700 a 900 mm, šířky 290, 390 a 550 mm a hloubky 240 a 350 mm. Jednotlivé komponenty jsou z plastické hmoty Prepreg (SMC), schválené EZÚ a Technický | 1 | 36 | 2704 | -
7A Skříně bez náplně | 24791 | 71YZ54 4.2.3 | 8595208702938 | PR 4.2.3 na stožár IP54 | - | 3D | ks | 21 |  | 5486 | 6638.06 | 0.0574 | 0 | 0 | výr | 3D | 7A1 | X23 |  | Skříně jsou určeny pro instalaci elektrického zařízení ve svém vnitřním prostoru, z důvodů poskytnutí vhodné ochrany před vnějšími vlivy. Znaky Y a Z je nutné v objednávce nahradit kódem zámku, nebo objednat zámek jako samostatnou položku.Z | Skříně jsou řešeny jako stavebnice z jednotlivých komponentů o rozměrech výšky 300, 500, 600,700 a 900 mm, šířky 290, 390 a 550 mm a hloubky 240 a 350 mm. Jednotlivé komponenty jsou z plastické hmoty Prepreg (SMC), schválené EZÚ a Technický | 1 | 36 | 2704 | -
7A Skříně bez náplně | 24792 | 71YZ54 5.1.1 | 8595208702945 | PR 5.1.1 na stožár IP54 | - | 3D | ks | 21 |  | 4572 | 5532.12 | 0.0775 | 0 | 0 | výr | 3D | 7A1 | X11 |  | Skříně jsou určeny pro instalaci elektrického zařízení ve svém vnitřním prostoru, z důvodů poskytnutí vhodné ochrany před vnějšími vlivy. Znaky Y a Z je nutné v objednávce nahradit kódem zámku, nebo objednat zámek jako samostatnou položku.Z | Skříně jsou řešeny jako stavebnice z jednotlivých komponentů o rozměrech výšky 300, 500, 600,700 a 900 mm, šířky 290, 390 a 550 mm a hloubky 240 a 350 mm. Jednotlivé komponenty jsou z plastické hmoty Prepreg (SMC), schválené EZÚ a Technický | 1 | 36 |  | -
7A Skříně bez náplně | 24793 | 71YZ54 5.1.2 | 8595208702952 | PR 5.1.2 na stožár IP54 | - | 3D | ks | 21 |  | 4852 | 5870.92 | 0.067 | 0 | 0 | výr | 3D | 7A1 | X12 |  | Skříně jsou určeny pro instalaci elektrického zařízení ve svém vnitřním prostoru, z důvodů poskytnutí vhodné ochrany před vnějšími vlivy. Znaky Y a Z je nutné v objednávce nahradit kódem zámku, nebo objednat zámek jako samostatnou položku.Z | Skříně jsou řešeny jako stavebnice z jednotlivých komponentů o rozměrech výšky 300, 500, 600,700 a 900 mm, šířky 290, 390 a 550 mm a hloubky 240 a 350 mm. Jednotlivé komponenty jsou z plastické hmoty Prepreg (SMC), schválené EZÚ a Technický | 1 | 36 |  | -
7A Skříně bez náplně | 24794 | 71YZ54 5.1.3 | 8595208702969 | PR 5.1.3 na stožár IP54 | - | 3D | ks | 21 |  | 5472 | 6621.12 | 0.056 | 0 | 0 | výr | 3D | 7A1 | X13 |  | Skříně jsou určeny pro instalaci elektrického zařízení ve svém vnitřním prostoru, z důvodů poskytnutí vhodné ochrany před vnějšími vlivy. Znaky Y a Z je nutné v objednávce nahradit kódem zámku, nebo objednat zámek jako samostatnou položku.Z | Skříně jsou řešeny jako stavebnice z jednotlivých komponentů o rozměrech výšky 300, 500, 600,700 a 900 mm, šířky 290, 390 a 550 mm a hloubky 240 a 350 mm. Jednotlivé komponenty jsou z plastické hmoty Prepreg (SMC), schválené EZÚ a Technický | 1 | 36 |  | -
7A Skříně bez náplně | 24795 | 71YZ54 5.2.1 | 8595208702976 | PR 5.2.1 na stožár IP54 | - | 3D | ks | 21 |  | 5058 | 6120.18 | 0.0658 | 0 | 0 | výr | 3D | 7A1 | X21 |  | Skříně jsou určeny pro instalaci elektrického zařízení ve svém vnitřním prostoru, z důvodů poskytnutí vhodné ochrany před vnějšími vlivy. Znaky Y a Z je nutné v objednávce nahradit kódem zámku, nebo objednat zámek jako samostatnou položku.Z | Skříně jsou řešeny jako stavebnice z jednotlivých komponentů o rozměrech výšky 300, 500, 600,700 a 900 mm, šířky 290, 390 a 550 mm a hloubky 240 a 350 mm. Jednotlivé komponenty jsou z plastické hmoty Prepreg (SMC), schválené EZÚ a Technický | 1 | 36 |  | -
7A Skříně bez náplně | 24796 | 71YZ54 5.2.2 | 8595208702983 | PR 5.2.2 na stožár IP54 | - | 3D | ks | 21 |  | 5339 | 6460.19 | 0.0577 | 0 | 0 | výr | 3D | 7A1 | X22 |  | Skříně jsou určeny pro instalaci elektrického zařízení ve svém vnitřním prostoru, z důvodů poskytnutí vhodné ochrany před vnějšími vlivy. Znaky Y a Z je nutné v objednávce nahradit kódem zámku, nebo objednat zámek jako samostatnou položku.Z | Skříně jsou řešeny jako stavebnice z jednotlivých komponentů o rozměrech výšky 300, 500, 600,700 a 900 mm, šířky 290, 390 a 550 mm a hloubky 240 a 350 mm. Jednotlivé komponenty jsou z plastické hmoty Prepreg (SMC), schválené EZÚ a Technický | 1 | 36 |  | -
7A Skříně bez náplně | 24797 | 71YZ54 5.2.3 | 8595208702990 | PR 5.2.3 na stožár IP54 | - | 3D | ks | 21 |  | 5339 | 6460.19 | 0.0491 | 0 | 0 | výr | 3D | 7A1 | X23 |  | Skříně jsou určeny pro instalaci elektrického zařízení ve svém vnitřním prostoru, z důvodů poskytnutí vhodné ochrany před vnějšími vlivy. Znaky Y a Z je nutné v objednávce nahradit kódem zámku, nebo objednat zámek jako samostatnou položku.Z | Skříně jsou řešeny jako stavebnice z jednotlivých komponentů o rozměrech výšky 300, 500, 600,700 a 900 mm, šířky 290, 390 a 550 mm a hloubky 240 a 350 mm. Jednotlivé komponenty jsou z plastické hmoty Prepreg (SMC), schválené EZÚ a Technický | 1 | 36 |  | -
7A Skříně bez náplně | 4833 | 73YZ 1.1.1 | 8595208618895 | PR 1.1.1 na stěnu | - | 3D | ks | 21 |  | 2869 | 3471.49 | 0.167 | 0 | 0 | výr | 3D | 7A1 | X11 |  | Skříně jsou určeny pro instalaci elektrického zařízení ve svém vnitřním prostoru, z důvodů poskytnutí vhodné ochrany před vnějšími vlivy. Znaky Y a Z je nutné v objednávce nahradit kódem zámku, nebo objednat zámek jako samostatnou položku.Z | Skříně jsou řešeny jako stavebnice z jednotlivých komponentů o rozměrech výšky 300, 500, 600,700 a 900 mm, šířky 290, 390 a 550 mm a hloubky 240 a 350 mm. Jednotlivé komponenty jsou z plastické hmoty Prepreg (SMC), schválené EZÚ a Technický | 1 | 36 | 2701 | - | Skříně jsou řešeny jako stavebnice z jednotlivých komponentů o rozměrech výšky 300, 500, 600,700 a 900 mm, šířky 290, 390 a 550 mm a hloubky 240 a 350 mm. Jednotlivé komponenty jsou z plastické hmoty Prepreg (SMC), schválené EZÚ a Technický
7A Skříně bez náplně | 4834 | 73YZ 1.1.2 | 8595208618901 | PR 1.1.2 na stěnu | - | 3D | ks | 21 |  | 3006 | 3637.26 | 0.1413 | 0 | 0 | výr | 3D | 7A1 | X12 |  | Skříně jsou určeny pro instalaci elektrického zařízení ve svém vnitřním prostoru, z důvodů poskytnutí vhodné ochrany před vnějšími vlivy. Znaky Y a Z je nutné v objednávce nahradit kódem zámku, nebo objednat zámek jako samostatnou položku.Z | Skříně jsou řešeny jako stavebnice z jednotlivých komponentů o rozměrech výšky 300, 500, 600,700 a 900 mm, šířky 290, 390 a 550 mm a hloubky 240 a 350 mm. Jednotlivé komponenty jsou z plastické hmoty Prepreg (SMC), schválené EZÚ a Technický | 1 | 36 | 2721 | - | Skříně jsou řešeny jako stavebnice z jednotlivých komponentů o rozměrech výšky 300, 500, 600,700 a 900 mm, šířky 290, 390 a 550 mm a hloubky 240 a 350 mm. Jednotlivé komponenty jsou z plastické hmoty Prepreg (SMC), schválené EZÚ a Technický
7A Skříně bez náplně | 1410 | 73YZ 1.1.3 | 8595208605932 | PR 1.1.3 na stěnu | - | 3D | ks | 21 |  | 3273 | 3960.33 | 0.111 | 0 | 0 | výr | 3D | 7A1 | X13 |  | Skříně jsou určeny pro instalaci elektrického zařízení ve svém vnitřním prostoru, z důvodů poskytnutí vhodné ochrany před vnějšími vlivy. Znaky Y a Z je nutné v objednávce nahradit kódem zámku, nebo objednat zámek jako samostatnou položku.Z | Skříně jsou řešeny jako stavebnice z jednotlivých komponentů o rozměrech výšky 300, 500, 600,700 a 900 mm, šířky 290, 390 a 550 mm a hloubky 240 a 350 mm. Jednotlivé komponenty jsou z plastické hmoty Prepreg (SMC), schválené EZÚ a Technický | 1 | 36 | 2741 | -
7A Skříně bez náplně | 4835 | 73YZ 1.2.1 | 8595208618918 | PR 1.2.1 na stěnu | - | 3D | ks | 21 |  | 2978 | 3603.38 | 0.1394 | 0 | 0 | výr | 3D | 7A1 | X21 |  | Skříně jsou určeny pro instalaci elektrického zařízení ve svém vnitřním prostoru, z důvodů poskytnutí vhodné ochrany před vnějšími vlivy. Znaky Y a Z je nutné v objednávce nahradit kódem zámku, nebo objednat zámek jako samostatnou položku.Z | Skříně jsou řešeny jako stavebnice z jednotlivých komponentů o rozměrech výšky 300, 500, 600,700 a 900 mm, šířky 290, 390 a 550 mm a hloubky 240 a 350 mm. Jednotlivé komponenty jsou z plastické hmoty Prepreg (SMC), schválené EZÚ a Technický | 1 | 36 | 2761 | - | Skříně jsou řešeny jako stavebnice z jednotlivých komponentů o rozměrech výšky 300, 500, 600,700 a 900 mm, šířky 290, 390 a 550 mm a hloubky 240 a 350 mm. Jednotlivé komponenty jsou z plastické hmoty Prepreg (SMC), schválené EZÚ a Technický
7A Skříně bez náplně | 4836 | 73YZ 1.2.2 | 8595208618925 | PR 1.2.2 na stěnu | - | 3D | ks | 21 |  | 3182 | 3850.22 | 0.1193 | 0 | 0 | výr | 3D | 7A1 | X22 |  | Skříně jsou určeny pro instalaci elektrického zařízení ve svém vnitřním prostoru, z důvodů poskytnutí vhodné ochrany před vnějšími vlivy. Znaky Y a Z je nutné v objednávce nahradit kódem zámku, nebo objednat zámek jako samostatnou položku.Z | Skříně jsou řešeny jako stavebnice z jednotlivých komponentů o rozměrech výšky 300, 500, 600,700 a 900 mm, šířky 290, 390 a 550 mm a hloubky 240 a 350 mm. Jednotlivé komponenty jsou z plastické hmoty Prepreg (SMC), schválené EZÚ a Technický | 1 | 36 | 2781 | - | Skříně jsou řešeny jako stavebnice z jednotlivých komponentů o rozměrech výšky 300, 500, 600,700 a 900 mm, šířky 290, 390 a 550 mm a hloubky 240 a 350 mm. Jednotlivé komponenty jsou z plastické hmoty Prepreg (SMC), schválené EZÚ a Technický
7A Skříně bez náplně | 4837 | 73YZ 1.2.3 | 8595208618932 | PR 1.2.3 na stěnu | - | 3D | ks | 21 |  | 3526 | 4266.46 | 0.0958 | 0 | 0 | výr | 3D | 7A1 | X23 |  | Skříně jsou určeny pro instalaci elektrického zařízení ve svém vnitřním prostoru, z důvodů poskytnutí vhodné ochrany před vnějšími vlivy. Znaky Y a Z je nutné v objednávce nahradit kódem zámku, nebo objednat zámek jako samostatnou polož | Skříně jsou řešeny jako stavebnice z jednotlivých komponentů o rozměrech výšky 300, 500, 600,700 a 900 mm, šířky 290, 390 a 550 mm a hloubky 240 a 350 mm. Jednotlivé komponenty jsou z plastické hmoty Prepreg (SMC), schválené EZÚ a Technický | 1 | 36 | 2801 | - | Skříně jsou řešeny jako stavebnice z jednotlivých komponentů o rozměrech výšky 300, 500, 600,700 a 900 mm, šířky 290, 390 a 550 mm a hloubky 240 a 350 mm. Jednotlivé komponenty jsou z plastické hmoty Prepreg (SMC), schválené EZÚ a Technický
7A Skříně bez náplně | 1109 | 73YZ 2.1.1 | 8595208605949 | PR 2.1.1 na stěnu | - | 3D | ks | 21 |  | 3170 | 3835.7 | 0.1238 | 0 | 0 | výr | 3D | 7A1 | X11 |  | Skříně jsou určeny pro instalaci elektrického zařízení ve svém vnitřním prostoru, z důvodů poskytnutí vhodné ochrany před vnějšími vlivy. Znaky Y a Z je nutné v objednávce nahradit kódem zámku, nebo objednat zámek jako samostatnou položku.Z | Skříně jsou řešeny jako stavebnice z jednotlivých komponentů o rozměrech výšky 300, 500, 600,700 a 900 mm, šířky 290, 390 a 550 mm a hloubky 240 a 350 mm. Jednotlivé komponenty jsou z plastické hmoty Prepreg (SMC), schválené EZÚ a Technický | 1 | 36 | 2705 | -
7A Skříně bez náplně | 4838 | 73YZ 2.1.2 | 8595208618949 | PR 2.1.2 na stěnu | - | 3D | ks | 21 |  | 3284 | 3973.64 | 0.1059 | 0 | 0 | výr | 3D | 7A1 | X12 |  | Skříně jsou určeny pro instalaci elektrického zařízení ve svém vnitřním prostoru, z důvodů poskytnutí vhodné ochrany před vnějšími vlivy. Znaky Y a Z je nutné v objednávce nahradit kódem zámku, nebo objednat zámek jako samostatnou položku.Z | Skříně jsou řešeny jako stavebnice z jednotlivých komponentů o rozměrech výšky 300, 500, 600,700 a 900 mm, šířky 290, 390 a 550 mm a hloubky 240 a 350 mm. Jednotlivé komponenty jsou z plastické hmoty Prepreg (SMC), schválené EZÚ a Technický | 1 | 36 | 2725 | - | Skříně jsou řešeny jako stavebnice z jednotlivých komponentů o rozměrech výšky 300, 500, 600,700 a 900 mm, šířky 290, 390 a 550 mm a hloubky 240 a 350 mm. Jednotlivé komponenty jsou z plastické hmoty Prepreg (SMC), schválené EZÚ a Technický
7A Skříně bez náplně | 4839 | 73YZ 2.1.3 | 8595208618956 | PR 2.1.3 na stěnu | - | 3D | ks | 21 |  | 3694 | 4469.74 | 0.0844 | 0 | 0 | výr | 3D | 7A1 | X13 |  | Skříně jsou určeny pro instalaci elektrického zařízení ve svém vnitřním prostoru, z důvodů poskytnutí vhodné ochrany před vnějšími vlivy. Znaky Y a Z je nutné v objednávce nahradit kódem zámku, nebo objednat zámek jako samostatnou položku.Z | Skříně jsou řešeny jako stavebnice z jednotlivých komponentů o rozměrech výšky 300, 500, 600,700 a 900 mm, šířky 290, 390 a 550 mm a hloubky 240 a 350 mm. Jednotlivé komponenty jsou z plastické hmoty Prepreg (SMC), schválené EZÚ a Technický | 1 | 36 | 2745 | - | Skříně jsou řešeny jako stavebnice z jednotlivých komponentů o rozměrech výšky 300, 500, 600,700 a 900 mm, šířky 290, 390 a 550 mm a hloubky 240 a 350 mm. Jednotlivé komponenty jsou z plastické hmoty Prepreg (SMC), schválené EZÚ a Technický
7A Skříně bez náplně | 4840 | 73YZ 2.2.1 | 8595208618963 | PR 2.2.1 na stěnu | - | 3D | ks | 21 |  | 3294 | 3985.74 | 0.1173 | 0 | 0 | výr | 3D | 7A1 | X21 |  | Skříně jsou určeny pro instalaci elektrického zařízení ve svém vnitřním prostoru, z důvodů poskytnutí vhodné ochrany před vnějšími vlivy. Znaky Y a Z je nutné v objednávce nahradit kódem zámku, nebo objednat zámek jako samostatnou položku.Z | Skříně jsou řešeny jako stavebnice z jednotlivých komponentů o rozměrech výšky 300, 500, 600,700 a 900 mm, šířky 290, 390 a 550 mm a hloubky 240 a 350 mm. Jednotlivé komponenty jsou z plastické hmoty Prepreg (SMC), schválené EZÚ a Technický | 1 | 36 | 2765 | - | Skříně jsou řešeny jako stavebnice z jednotlivých komponentů o rozměrech výšky 300, 500, 600,700 a 900 mm, šířky 290, 390 a 550 mm a hloubky 240 a 350 mm. Jednotlivé komponenty jsou z plastické hmoty Prepreg (SMC), schválené EZÚ a Technický
7A Skříně bez náplně | 4841 | 73YZ 2.2.2 | 8595208618970 | PR 2.2.2 na stěnu | - | 3D | ks | 21 |  | 3505 | 4241.05 | 0.0882 | 0 | 0 | výr | 3D | 7A1 | X22 |  | Skříně jsou určeny pro instalaci elektrického zařízení ve svém vnitřním prostoru, z důvodů poskytnutí vhodné ochrany před vnějšími vlivy. Znaky Y a Z je nutné v objednávce nahradit kódem zámku, nebo objednat zámek jako samostatnou položku.Z | Skříně jsou řešeny jako stavebnice z jednotlivých komponentů o rozměrech výšky 300, 500, 600,700 a 900 mm, šířky 290, 390 a 550 mm a hloubky 240 a 350 mm. Jednotlivé komponenty jsou z plastické hmoty Prepreg (SMC), schválené EZÚ a Technický | 1 | 36 | 2785 | - | Skříně jsou řešeny jako stavebnice z jednotlivých komponentů o rozměrech výšky 300, 500, 600,700 a 900 mm, šířky 290, 390 a 550 mm a hloubky 240 a 350 mm. Jednotlivé komponenty jsou z plastické hmoty Prepreg (SMC), schválené EZÚ a Technický
7A Skříně bez náplně | 4842 | 73YZ 2.2.3 | 8595208618987 | PR 2.2.3 na stěnu | - | 3D | ks | 21 |  | 3947 | 4775.87 | 0.0721 | 0 | 0 | výr | 3D | 7A1 | X23 |  | Skříně jsou určeny pro instalaci elektrického zařízení ve svém vnitřním prostoru, z důvodů poskytnutí vhodné ochrany před vnějšími vlivy. Znaky Y a Z je nutné v objednávce nahradit kódem zámku, nebo objednat zámek jako samostatnou polož | Skříně jsou řešeny jako stavebnice z jednotlivých komponentů o rozměrech výšky 300, 500, 600,700 a 900 mm, šířky 290, 390 a 550 mm a hloubky 240 a 350 mm. Jednotlivé komponenty jsou z plastické hmoty Prepreg (SMC), schválené EZÚ a Technický | 1 | 36 | 2805 | - | Skříně jsou řešeny jako stavebnice z jednotlivých komponentů o rozměrech výšky 300, 500, 600,700 a 900 mm, šířky 290, 390 a 550 mm a hloubky 240 a 350 mm. Jednotlivé komponenty jsou z plastické hmoty Prepreg (SMC), schválené EZÚ a Technický
7A Skříně bez náplně | 1191 | 73YZ 3.1.1 | 8595208605956 | PR 3.1.1 na stěnu | - | 3D | ks | 21 |  | 3487 | 4219.27 | 0.1099 | 0 | 0 | výr | 3D | 7A1 | X11 |  | Skříně jsou určeny pro instalaci elektrického zařízení ve svém vnitřním prostoru, z důvodů poskytnutí vhodné ochrany před vnějšími vlivy. Znaky Y a Z je nutné v objednávce nahradit kódem zámku, nebo objednat zámek jako samostatnou položku.Z | Skříně jsou řešeny jako stavebnice z jednotlivých komponentů o rozměrech výšky 300, 500, 600,700 a 900 mm, šířky 290, 390 a 550 mm a hloubky 240 a 350 mm. Jednotlivé komponenty jsou z plastické hmoty Prepreg (SMC), schválené EZÚ a Technický | 1 | 36 | 2709 | -
7A Skříně bez náplně | 1471 | 73YZ 3.1.2 | 8595208608018 | PR 3.1.2 na stěnu | - | 3D | ks | 21 |  | 3655 | 4422.55 | 0.0964 | 0 | 0 | výr | 3D | 7A1 | X12 |  | Skříně jsou určeny pro instalaci elektrického zařízení ve svém vnitřním prostoru, z důvodů poskytnutí vhodné ochrany před vnějšími vlivy. Znaky Y a Z je nutné v objednávce nahradit kódem zámku, nebo objednat zámek jako samostatnou položku.Z | Skříně jsou řešeny jako stavebnice z jednotlivých komponentů o rozměrech výšky 300, 500, 600,700 a 900 mm, šířky 290, 390 a 550 mm a hloubky 240 a 350 mm. Jednotlivé komponenty jsou z plastické hmoty Prepreg (SMC), schválené EZÚ a Technický | 1 | 36 | 2729 | -
7A Skříně bez náplně | 22515 | 73YZ 3.1.2+1 | 8595208699955 | PR 3.1.2+1 na stěnu | - | 3D | ks | 21 |  | 8050 | 9740.5 | 0 | 0 | 0 | výr | 3D | 7A1 | X12 |  | Skříně jsou určeny pro instalaci elektrického zařízení ve svém vnitřním prostoru, z důvodů poskytnutí vhodné ochrany před vnějšími vlivy. Znaky Y a Z je nutné v objednávce nahradit kódem zámku, nebo objednat zámek jako samostatnou položku.Z | Skříně jsou řešeny jako stavebnice z jednotlivých komponentů o rozměrech výšky 300, 500, 600,700 a 900 mm, šířky 290, 390 a 550 mm a hloubky 240 a 350 mm. Jednotlivé komponenty jsou z plastické hmoty Prepreg (SMC), schválené EZÚ a Technický | 1 | 36 | 2729 | -
7A Skříně bez náplně | 4843 | 73YZ 3.1.3 | 8595208618994 | PR 3.1.3 na stěnu | - | 3D | ks | 21 |  | 4031 | 4877.51 | 0.077 | 0 | 0 | výr | 3D | 7A1 | X13 |  | Skříně jsou určeny pro instalaci elektrického zařízení ve svém vnitřním prostoru, z důvodů poskytnutí vhodné ochrany před vnějšími vlivy. Znaky Y a Z je nutné v objednávce nahradit kódem zámku, nebo objednat zámek jako samostatnou položku.Z | Skříně jsou řešeny jako stavebnice z jednotlivých komponentů o rozměrech výšky 300, 500, 600,700 a 900 mm, šířky 290, 390 a 550 mm a hloubky 240 a 350 mm. Jednotlivé komponenty jsou z plastické hmoty Prepreg (SMC), schválené EZÚ a Technický | 1 | 36 | 2749 | - | Skříně jsou řešeny jako stavebnice z jednotlivých komponentů o rozměrech výšky 300, 500, 600,700 a 900 mm, šířky 290, 390 a 550 mm a hloubky 240 a 350 mm. Jednotlivé komponenty jsou z plastické hmoty Prepreg (SMC), schválené EZÚ a Technický
7A Skříně bez náplně | 1179 | 73YZ 3.2.1 | 8595208605963 | PR 3.2.1 na stěnu | - | 3D | ks | 21 |  | 3708 | 4486.68 | 0.0924 | 0 | 0 | výr | 3D | 7A1 | X21 |  | Skříně jsou určeny pro instalaci elektrického zařízení ve svém vnitřním prostoru, z důvodů poskytnutí vhodné ochrany před vnějšími vlivy. Znaky Y a Z je nutné v objednávce nahradit kódem zámku, nebo objednat zámek jako samostatnou položku.Z | Skříně jsou řešeny jako stavebnice z jednotlivých komponentů o rozměrech výšky 300, 500, 600,700 a 900 mm, šířky 290, 390 a 550 mm a hloubky 240 a 350 mm. Jednotlivé komponenty jsou z plastické hmoty Prepreg (SMC), schválené EZÚ a Technický | 1 | 36 | 2769 | -
7A Skříně bez náplně | 4844 | 73YZ 3.2.2 | 8595208619007 | PR 3.2.2 na stěnu | - | 3D | ks | 21 |  | 3975 | 4809.75 | 0.0819 | 0 | 0 | výr | 3D | 7A1 | X22 |  | Skříně jsou určeny pro instalaci elektrického zařízení ve svém vnitřním prostoru, z důvodů poskytnutí vhodné ochrany před vnějšími vlivy. Znaky Y a Z je nutné v objednávce nahradit kódem zámku, nebo objednat zámek jako samostatnou položku.Z | Skříně jsou řešeny jako stavebnice z jednotlivých komponentů o rozměrech výšky 300, 500, 600,700 a 900 mm, šířky 290, 390 a 550 mm a hloubky 240 a 350 mm. Jednotlivé komponenty jsou z plastické hmoty Prepreg (SMC), schválené EZÚ a Technický | 1 | 36 | 2789 | - | Skříně jsou řešeny jako stavebnice z jednotlivých komponentů o rozměrech výšky 300, 500, 600,700 a 900 mm, šířky 290, 390 a 550 mm a hloubky 240 a 350 mm. Jednotlivé komponenty jsou z plastické hmoty Prepreg (SMC), schválené EZÚ a Technický
7A Skříně bez náplně | 24724 | 73YZ 3.2.2 LAK | 8595208703027 | PR 3.2.2 na stěnu LAK | - | 3D | ks | 21 |  | 5358 | 6483.18 | 0.0819 | 0 | 0 | výr | 3D | 7A1 | X22 |  | Skříně jsou určeny pro instalaci elektrického zařízení ve svém vnitřním prostoru, z důvodů poskytnutí vhodné ochrany před vnějšími vlivy. Znaky Y a Z je nutné v objednávce nahradit kódem zámku, nebo objednat zámek jako samostatnou položku.Z | Skříně jsou řešeny jako stavebnice z jednotlivých komponentů o rozměrech výšky 300, 500, 600,700 a 900 mm, šířky 290, 390 a 550 mm a hloubky 240 a 350 mm. Jednotlivé komponenty jsou z plastické hmoty Prepreg (SMC), schválené EZÚ a Technický | 1 | 36 | 2789 | - | Skříně jsou řešeny jako stavebnice z jednotlivých komponentů o rozměrech výšky 300, 500, 600,700 a 900 mm, šířky 290, 390 a 550 mm a hloubky 240 a 350 mm. Jednotlivé komponenty jsou z plastické hmoty Prepreg (SMC), schválené EZÚ a Technický
7A Skříně bez náplně | 4845 | 73YZ 3.2.3 | 8595208619014 | PR 3.2.3 na stěnu | - | 3D | ks | 21 |  | 4424 | 5353.04 | 0.0669 | 0 | 0 | výr | 3D | 7A1 | X23 |  | Skříně jsou určeny pro instalaci elektrického zařízení ve svém vnitřním prostoru, z důvodů poskytnutí vhodné ochrany před vnějšími vlivy. Znaky Y a Z je nutné v objednávce nahradit kódem zámku, nebo objednat zámek jako samostatnou polož | Skříně jsou řešeny jako stavebnice z jednotlivých komponentů o rozměrech výšky 300, 500, 600,700 a 900 mm, šířky 290, 390 a 550 mm a hloubky 240 a 350 mm. Jednotlivé komponenty jsou z plastické hmoty Prepreg (SMC), schválené EZÚ a Technický | 1 | 36 | 2809 | - | Skříně jsou řešeny jako stavebnice z jednotlivých komponentů o rozměrech výšky 300, 500, 600,700 a 900 mm, šířky 290, 390 a 550 mm a hloubky 240 a 350 mm. Jednotlivé komponenty jsou z plastické hmoty Prepreg (SMC), schválené EZÚ a Technický
7A Skříně bez náplně | 1455 | 73YZ 4.1.1 | 8595208608025 | PR 4.1.1 na stěnu | - | 3D | ks | 21 |  | 3764 | 4554.44 | 0.0983 | 0 | 0 | výr | 3D | 7A1 | X11 |  | Skříně jsou určeny pro instalaci elektrického zařízení ve svém vnitřním prostoru, z důvodů poskytnutí vhodné ochrany před vnějšími vlivy. Znaky Y a Z je nutné v objednávce nahradit kódem zámku, nebo objednat zámek jako samostatnou položku.Z | Skříně jsou řešeny jako stavebnice z jednotlivých komponentů o rozměrech výšky 300, 500, 600,700 a 900 mm, šířky 290, 390 a 550 mm a hloubky 240 a 350 mm. Jednotlivé komponenty jsou z plastické hmoty Prepreg (SMC), schválené EZÚ a Technický | 1 | 36 | 2713 | -
7A Skříně bez náplně | 1156 | 73YZ 4.1.2 | 8595208605970 | PR 4.1.2 na stěnu | - | 3D | ks | 21 |  | 4003 | 4843.63 | 0.0855 | 0 | 0 | výr | 3D | 7A1 | X12 |  | Skříně jsou určeny pro instalaci elektrického zařízení ve svém vnitřním prostoru, z důvodů poskytnutí vhodné ochrany před vnějšími vlivy. Znaky Y a Z je nutné v objednávce nahradit kódem zámku, nebo objednat zámek jako samostatnou položku.Z | Skříně jsou řešeny jako stavebnice z jednotlivých komponentů o rozměrech výšky 300, 500, 600,700 a 900 mm, šířky 290, 390 a 550 mm a hloubky 240 a 350 mm. Jednotlivé komponenty jsou z plastické hmoty Prepreg (SMC), schválené EZÚ a Technický | 1 | 36 | 2733 | -
7A Skříně bez náplně | 4846 | 73YZ 4.1.3 | 8595208695483 | PR 4.1.3 na stěnu | - | 3D | ks | 21 |  | 4466 | 5403.86 | 0.0689 | 0 | 0 | výr | 3D | 7A1 | X13 |  | Skříně jsou určeny pro instalaci elektrického zařízení ve svém vnitřním prostoru, z důvodů poskytnutí vhodné ochrany před vnějšími vlivy. Znaky Y a Z je nutné v objednávce nahradit kódem zámku, nebo objednat zámek jako samostatnou položku.Z | Skříně jsou řešeny jako stavebnice z jednotlivých komponentů o rozměrech výšky 300, 500, 600,700 a 900 mm, šířky 290, 390 a 550 mm a hloubky 240 a 350 mm. Jednotlivé komponenty jsou z plastické hmoty Prepreg (SMC), schválené EZÚ a Technický | 1 | 36 | 2753 | - | Skříně jsou řešeny jako stavebnice z jednotlivých komponentů o rozměrech výšky 300, 500, 600,700 a 900 mm, šířky 290, 390 a 550 mm a hloubky 240 a 350 mm. Jednotlivé komponenty jsou z plastické hmoty Prepreg (SMC), schválené EZÚ a Technický
7A Skříně bez náplně | 4847 | 73YZ 4.2.1 | 8595208619038 | PR 4.2.1 na stěnu | - | 3D | ks | 21 |  | 4143 | 5013.03 | 0.0827 | 0 | 0 | výr | 3D | 7A1 | X21 |  | Skříně jsou určeny pro instalaci elektrického zařízení ve svém vnitřním prostoru, z důvodů poskytnutí vhodné ochrany před vnějšími vlivy. Znaky Y a Z je nutné v objednávce nahradit kódem zámku, nebo objednat zámek jako samostatnou položku.Z | Skříně jsou řešeny jako stavebnice z jednotlivých komponentů o rozměrech výšky 300, 500, 600,700 a 900 mm, šířky 290, 390 a 550 mm a hloubky 240 a 350 mm. Jednotlivé komponenty jsou z plastické hmoty Prepreg (SMC), schválené EZÚ a Technický | 1 | 36 | 2773 | - | Skříně jsou řešeny jako stavebnice z jednotlivých komponentů o rozměrech výšky 300, 500, 600,700 a 900 mm, šířky 290, 390 a 550 mm a hloubky 240 a 350 mm. Jednotlivé komponenty jsou z plastické hmoty Prepreg (SMC), schválené EZÚ a Technický
7A Skříně bez náplně | 4848 | 73YZ 4.2.2 | 8595208619045 | PR 4.2.2 na stěnu | - | 3D | ks | 21 |  | 4376 | 5294.96 | 0.0728 | 0 | 0 | výr | 3D | 7A1 | X22 |  | Skříně jsou určeny pro instalaci elektrického zařízení ve svém vnitřním prostoru, z důvodů poskytnutí vhodné ochrany před vnějšími vlivy. Znaky Y a Z je nutné v objednávce nahradit kódem zámku, nebo objednat zámek jako samostatnou položku.Z | Skříně jsou řešeny jako stavebnice z jednotlivých komponentů o rozměrech výšky 300, 500, 600,700 a 900 mm, šířky 290, 390 a 550 mm a hloubky 240 a 350 mm. Jednotlivé komponenty jsou z plastické hmoty Prepreg (SMC), schválené EZÚ a Technický | 1 | 36 | 2793 | - | Skříně jsou řešeny jako stavebnice z jednotlivých komponentů o rozměrech výšky 300, 500, 600,700 a 900 mm, šířky 290, 390 a 550 mm a hloubky 240 a 350 mm. Jednotlivé komponenty jsou z plastické hmoty Prepreg (SMC), schválené EZÚ a Technický
7A Skříně bez náplně | 4849 | 73YZ 4.2.3 | 8595208619052 | PR 4.2.3 na stěnu | - | 3D | ks | 21 |  | 4944 | 5982.24 | 0.0599 | 0 | 0 | výr | 3D | 7A1 | X23 |  | Skříně jsou určeny pro instalaci elektrického zařízení ve svém vnitřním prostoru, z důvodů poskytnutí vhodné ochrany před vnějšími vlivy. Znaky Y a Z je nutné v objednávce nahradit kódem zámku, nebo objednat zámek jako samostatnou položku.Z | Skříně jsou řešeny jako stavebnice z jednotlivých komponentů o rozměrech výšky 300, 500, 600,700 a 900 mm, šířky 290, 390 a 550 mm a hloubky 240 a 350 mm. Jednotlivé komponenty jsou z plastické hmoty Prepreg (SMC), schválené EZÚ a Technický | 1 | 36 | 2813 | - | Skříně jsou řešeny jako stavebnice z jednotlivých komponentů o rozměrech výšky 300, 500, 600,700 a 900 mm, šířky 290, 390 a 550 mm a hloubky 240 a 350 mm. Jednotlivé komponenty jsou z plastické hmoty Prepreg (SMC), schválené EZÚ a Technický
7A Skříně bez náplně | 1121 | 73YZ 5.1.1 | 8595208605987 | PR 5.1.1 na stěnu | - | 3D | ks | 21 |  | 4073 | 4928.33 | 0.0823 | 0 | 0 | výr | 3D | 7A1 | X11 |  | Skříně jsou určeny pro instalaci elektrického zařízení ve svém vnitřním prostoru, z důvodů poskytnutí vhodné ochrany před vnějšími vlivy. Znaky Y a Z je nutné v objednávce nahradit kódem zámku, nebo objednat zámek jako samostatnou položku.Z | Skříně jsou řešeny jako stavebnice z jednotlivých komponentů o rozměrech výšky 300, 500, 600,700 a 900 mm, šířky 290, 390 a 550 mm a hloubky 240 a 350 mm. Jednotlivé komponenty jsou z plastické hmoty Prepreg (SMC), schválené EZÚ a Technický | 1 | 36 | 2717 | -
7A Skříně bez náplně | 4850 | 73YZ 5.1.2 | 8595208619069 | PR 5.1.2 na stěnu | - | 3D | ks | 21 |  | 4340 | 5251.4 | 0.0705 | 0 | 0 | výr | 3D | 7A1 | X12 |  | Skříně jsou určeny pro instalaci elektrického zařízení ve svém vnitřním prostoru, z důvodů poskytnutí vhodné ochrany před vnějšími vlivy. Znaky Y a Z je nutné v objednávce nahradit kódem zámku, nebo objednat zámek jako samostatnou položku.Z | Skříně jsou řešeny jako stavebnice z jednotlivých komponentů o rozměrech výšky 300, 500, 600,700 a 900 mm, šířky 290, 390 a 550 mm a hloubky 240 a 350 mm. Jednotlivé komponenty jsou z plastické hmoty Prepreg (SMC), schválené EZÚ a Technický | 1 | 36 | 2737 | - | Skříně jsou řešeny jako stavebnice z jednotlivých komponentů o rozměrech výšky 300, 500, 600,700 a 900 mm, šířky 290, 390 a 550 mm a hloubky 240 a 350 mm. Jednotlivé komponenty jsou z plastické hmoty Prepreg (SMC), schválené EZÚ a Technický
7A Skříně bez náplně | 21798 | 73YZ 5.1.22 | 8595208696633 | PR 5.1.22 na stěnu | - | 3D | ks | 21 |  | 8679 | 10501.59 | 0 | 0 | 0 | výr | 3D | 7A1 | X12 |  | Skříně jsou určeny pro instalaci elektrického zařízení ve svém vnitřním prostoru, z důvodů poskytnutí vhodné ochrany před vnějšími vlivy. Znaky Y a Z je nutné v objednávce nahradit kódem zámku, nebo objednat zámek jako samostatnou položku.Z | Skříně jsou řešeny jako stavebnice z jednotlivých komponentů o rozměrech výšky 300, 500, 600,700 a 900 mm, šířky 290, 390 a 550 mm a hloubky 240 a 350 mm. Jednotlivé komponenty jsou z plastické hmoty Prepreg (SMC), schválené EZÚ a Technický | 1 | 36 | 2737 | - | Skříně jsou řešeny jako stavebnice z jednotlivých komponentů o rozměrech výšky 300, 500, 600,700 a 900 mm, šířky 290, 390 a 550 mm a hloubky 240 a 350 mm. Jednotlivé komponenty jsou z plastické hmoty Prepreg (SMC), schválené EZÚ a Technický
7A Skříně bez náplně | 1122 | 73YZ 5.1.3 | 8595208605994 | PR 5.1.3 na stěnu | - | 3D | ks | 21 |  | 4930 | 5965.3 | 0.0585 | 0 | 0 | výr | 3D | 7A1 | X13 |  | Skříně jsou určeny pro instalaci elektrického zařízení ve svém vnitřním prostoru, z důvodů poskytnutí vhodné ochrany před vnějšími vlivy. Znaky Y a Z je nutné v objednávce nahradit kódem zámku, nebo objednat zámek jako samostatnou položku.Z | Skříně jsou řešeny jako stavebnice z jednotlivých komponentů o rozměrech výšky 300, 500, 600,700 a 900 mm, šířky 290, 390 a 550 mm a hloubky 240 a 350 mm. Jednotlivé komponenty jsou z plastické hmoty Prepreg (SMC), schválené EZÚ a Technický | 1 | 36 | 2757 | -
7A Skříně bez náplně | 22440 | 73YZ 5.1.33 | 8595208699979 | PR 5.1.33 na stěnu | - | 3D | ks | 21 |  | 9859 | 11929.39 | 0 | 0 | 0 | výr | 3D | 7A1 | X13 |  | Skříně jsou určeny pro instalaci elektrického zařízení ve svém vnitřním prostoru, z důvodů poskytnutí vhodné ochrany před vnějšími vlivy. Znaky Y a Z je nutné v objednávce nahradit kódem zámku, nebo objednat zámek jako samostatnou položku. | Skříně jsou řešeny jako stavebnice z jednotlivých komponentů o rozměrech výšky 300, 500, 600,700 a 900 mm, šířky 290, 390 a 550 mm a hloubky 240 a 350 mm. Jednotlivé komponenty jsou z plastické hmoty Prepreg (SMC), schválené EZÚ a Technický | 1 | 36 | 2758 | -
7A Skříně bez náplně | 4851 | 73YZ 5.2.1 | 8595208619076 | PR 5.2.1 na stěnu | - | 3D | ks | 21 |  | 4536 | 5488.56 | 0.0692 | 0 | 0 | výr | 3D | 7A1 | X21 |  | Skříně jsou určeny pro instalaci elektrického zařízení ve svém vnitřním prostoru, z důvodů poskytnutí vhodné ochrany před vnějšími vlivy. Znaky Y a Z je nutné v objednávce nahradit kódem zámku, nebo objednat zámek jako samostatnou položku.Z | Skříně jsou řešeny jako stavebnice z jednotlivých komponentů o rozměrech výšky 300, 500, 600,700 a 900 mm, šířky 290, 390 a 550 mm a hloubky 240 a 350 mm. Jednotlivé komponenty jsou z plastické hmoty Prepreg (SMC), schválené EZÚ a Technický | 1 | 36 | 2777 | - | Skříně jsou řešeny jako stavebnice z jednotlivých komponentů o rozměrech výšky 300, 500, 600,700 a 900 mm, šířky 290, 390 a 550 mm a hloubky 240 a 350 mm. Jednotlivé komponenty jsou z plastické hmoty Prepreg (SMC), schválené EZÚ a Technický
7A Skříně bez náplně | 4852 | 73YZ 5.2.2 | 8595208619083 | PR 5.2.2 na stěnu | - | 3D | ks | 21 |  | 4803 | 5811.63 | 0.0603 | 0 | 0 | výr | 3D | 7A1 | X22 |  | Skříně jsou určeny pro instalaci elektrického zařízení ve svém vnitřním prostoru, z důvodů poskytnutí vhodné ochrany před vnějšími vlivy. Znaky Y a Z je nutné v objednávce nahradit kódem zámku, nebo objednat zámek jako samostatnou položku.Z | Skříně jsou řešeny jako stavebnice z jednotlivých komponentů o rozměrech výšky 300, 500, 600,700 a 900 mm, šířky 290, 390 a 550 mm a hloubky 240 a 350 mm. Jednotlivé komponenty jsou z plastické hmoty Prepreg (SMC), schválené EZÚ a Technický | 1 | 36 | 2797 | - | Skříně jsou řešeny jako stavebnice z jednotlivých komponentů o rozměrech výšky 300, 500, 600,700 a 900 mm, šířky 290, 390 a 550 mm a hloubky 240 a 350 mm. Jednotlivé komponenty jsou z plastické hmoty Prepreg (SMC), schválené EZÚ a Technický
7A Skříně bez náplně | 21755 | 73YZ 5.2.22 | 8595208696640 | PR 5.2.22 na stěnu | - | 3D | ks | 21 |  | 9606 | 11623.26 | 0 | 0 | 0 | výr | 3D | 7A1 | X22 |  | Skříně jsou určeny pro instalaci elektrického zařízení ve svém vnitřním prostoru, z důvodů poskytnutí vhodné ochrany před vnějšími vlivy. Znaky Y a Z je nutné v objednávce nahradit kódem zámku, nebo objednat zámek jako samostatnou položku.Z | Skříně jsou řešeny jako stavebnice z jednotlivých komponentů o rozměrech výšky 300, 500, 600,700 a 900 mm, šířky 290, 390 a 550 mm a hloubky 240 a 350 mm. Jednotlivé komponenty jsou z plastické hmoty Prepreg (SMC), schválené EZÚ a Technický | 1 | 36 | 2797 | - | Skříně jsou řešeny jako stavebnice z jednotlivých komponentů o rozměrech výšky 300, 500, 600,700 a 900 mm, šířky 290, 390 a 550 mm a hloubky 240 a 350 mm. Jednotlivé komponenty jsou z plastické hmoty Prepreg (SMC), schválené EZÚ a Technický
7A Skříně bez náplně | 1036 | 73YZ 5.2.3 | 8595208606007 | PR 5.2.3 na stěnu | - | 3D | ks | 21 |  | 5477 | 6627.17 | 0.0509 | 0 | 0 | výr | 3D | 7A1 | X23 |  | Skříně jsou určeny pro instalaci elektrického zařízení ve svém vnitřním prostoru, z důvodů poskytnutí vhodné ochrany před vnějšími vlivy. Znaky Y a Z je nutné v objednávce nahradit kódem zámku, nebo objednat zámek jako samostatnou položku.Z | Skříně jsou řešeny jako stavebnice z jednotlivých komponentů o rozměrech výšky 300, 500, 600,700 a 900 mm, šířky 290, 390 a 550 mm a hloubky 240 a 350 mm. Jednotlivé komponenty jsou z plastické hmoty Prepreg (SMC), schválené EZÚ a Technický | 1 | 36 | 2817 | -
7A Skříně bez náplně | 21658 | 73YZ54 1.1.1 | 8595208614613 | PR 1.1.1 na stěnu IP54 | - | 3D | ks | 21 |  | 3012 | 3644.52 | 0.1667 | 0 | 0 | výr | 3D | 7A1 | X11 |  | Skříně jsou určeny pro instalaci elektrického zařízení ve svém vnitřním prostoru, z důvodů poskytnutí vhodné ochrany před vnějšími vlivy. Znaky Y a Z je nutné v objednávce nahradit kódem zámku, nebo objednat zámek jako samostatnou položku.Z | Skříně jsou řešeny jako stavebnice z jednotlivých komponentů o rozměrech výšky 300, 500, 600,700 a 900 mm, šířky 290, 390 a 550 mm a hloubky 240 a 350 mm. Jednotlivé komponenty jsou z plastické hmoty Prepreg (SMC), schválené EZÚ a Technický | 1 | 36 | 2709 | -
7A Skříně bez náplně | 21998 | 73YZ54 1.1.2 | 8595208697517 | PR 1.1.2 na stěnu IP54 | - | 3D | ks | 21 |  | 3156 | 3818.76 | 0.1413 | 0 | 0 | výr | 3D | 7A1 | X12 |  | Skříně jsou určeny pro instalaci elektrického zařízení ve svém vnitřním prostoru, z důvodů poskytnutí vhodné ochrany před vnějšími vlivy. Znaky Y a Z je nutné v objednávce nahradit kódem zámku, nebo objednat zámek jako samostatnou položku.Z | Skříně jsou řešeny jako stavebnice z jednotlivých komponentů o rozměrech výšky 300, 500, 600,700 a 900 mm, šířky 290, 390 a 550 mm a hloubky 240 a 350 mm. Jednotlivé komponenty jsou z plastické hmoty Prepreg (SMC), schválené EZÚ a Technický | 1 | 36 | 2704 | -
7A Skříně bez náplně | 24798 | 73YZ54 1.1.3 | 8595208703034 | PR 1.1.3 na stěnu IP54 | - | 3D | ks | 21 |  | 3437 | 4158.77 | 0.111 | 0 | 0 | výr | 3D | 7A1 | X13 |  | Skříně jsou určeny pro instalaci elektrického zařízení ve svém vnitřním prostoru, z důvodů poskytnutí vhodné ochrany před vnějšími vlivy. Znaky Y a Z je nutné v objednávce nahradit kódem zámku, nebo objednat zámek jako samostatnou položku.Z | Skříně jsou řešeny jako stavebnice z jednotlivých komponentů o rozměrech výšky 300, 500, 600,700 a 900 mm, šířky 290, 390 a 550 mm a hloubky 240 a 350 mm. Jednotlivé komponenty jsou z plastické hmoty Prepreg (SMC), schválené EZÚ a Technický | 1 | 36 | 2704 | -
7A Skříně bez náplně | 24799 | 73YZ54 1.2.1 | 8595208703041 | PR 1.2.1 na stěnu IP54 | - | 3D | ks | 21 |  | 3127 | 3783.67 | 0.1394 | 0 | 0 | výr | 3D | 7A1 | X21 |  | Skříně jsou určeny pro instalaci elektrického zařízení ve svém vnitřním prostoru, z důvodů poskytnutí vhodné ochrany před vnějšími vlivy. Znaky Y a Z je nutné v objednávce nahradit kódem zámku, nebo objednat zámek jako samostatnou položku.Z | Skříně jsou řešeny jako stavebnice z jednotlivých komponentů o rozměrech výšky 300, 500, 600,700 a 900 mm, šířky 290, 390 a 550 mm a hloubky 240 a 350 mm. Jednotlivé komponenty jsou z plastické hmoty Prepreg (SMC), schválené EZÚ a Technický | 1 | 36 | 2709 | -
7A Skříně bez náplně | 24800 | 73YZ54 1.2.2 | 8595208703058 | PR 1.2.2 na stěnu IP54 | - | 3D | ks | 21 |  | 3341 | 4042.61 | 0.1193 | 0 | 0 | výr | 3D | 7A1 | X22 |  | Skříně jsou určeny pro instalaci elektrického zařízení ve svém vnitřním prostoru, z důvodů poskytnutí vhodné ochrany před vnějšími vlivy. Znaky Y a Z je nutné v objednávce nahradit kódem zámku, nebo objednat zámek jako samostatnou položku.Z | Skříně jsou řešeny jako stavebnice z jednotlivých komponentů o rozměrech výšky 300, 500, 600,700 a 900 mm, šířky 290, 390 a 550 mm a hloubky 240 a 350 mm. Jednotlivé komponenty jsou z plastické hmoty Prepreg (SMC), schválené EZÚ a Technický | 1 | 36 | 2709 | -
7A Skříně bez náplně | 24801 | 73YZ54 1.2.3 | 8595208703065 | PR 1.2.3 na stěnu IP54 | - | 3D | ks | 21 |  | 3702 | 4479.42 | 0.0958 | 0 | 0 | výr | 3D | 7A1 | X23 |  | Skříně jsou určeny pro instalaci elektrického zařízení ve svém vnitřním prostoru, z důvodů poskytnutí vhodné ochrany před vnějšími vlivy. Znaky Y a Z je nutné v objednávce nahradit kódem zámku, nebo objednat zámek jako samostatnou položku.Z | Skříně jsou řešeny jako stavebnice z jednotlivých komponentů o rozměrech výšky 300, 500, 600,700 a 900 mm, šířky 290, 390 a 550 mm a hloubky 240 a 350 mm. Jednotlivé komponenty jsou z plastické hmoty Prepreg (SMC), schválené EZÚ a Technický | 1 | 36 | 2709 | -
7A Skříně bez náplně | 22712 | 73YZ54 2.1.1 | 8595208703072 | PR 2.1.1 na stěnu IP54 | - | 3D | ks | 21 |  | 3329 | 4028.09 | 0.1238 | 0 | 0 | výr | 3D | 7A1 | X11 |  | Skříně jsou určeny pro instalaci elektrického zařízení ve svém vnitřním prostoru, z důvodů poskytnutí vhodné ochrany před vnějšími vlivy. Znaky Y a Z je nutné v objednávce nahradit kódem zámku, nebo objednat zámek jako samostatnou položku.Z | Skříně jsou řešeny jako stavebnice z jednotlivých komponentů o rozměrech výšky 300, 500, 600,700 a 900 mm, šířky 290, 390 a 550 mm a hloubky 240 a 350 mm. Jednotlivé komponenty jsou z plastické hmoty Prepreg (SMC), schválené EZÚ a Technický | 1 | 36 | 2704 | -
7A Skříně bez náplně | 24802 | 73YZ54 2.1.2 | 8595208703089 | PR 2.1.2 na stěnu IP54 | - | 3D | ks | 21 |  | 3448 | 4172.08 | 0.1059 | 0 | 0 | výr | 3D | 7A1 | X12 |  | Skříně jsou určeny pro instalaci elektrického zařízení ve svém vnitřním prostoru, z důvodů poskytnutí vhodné ochrany před vnějšími vlivy. Znaky Y a Z je nutné v objednávce nahradit kódem zámku, nebo objednat zámek jako samostatnou položku.Z | Skříně jsou řešeny jako stavebnice z jednotlivých komponentů o rozměrech výšky 300, 500, 600,700 a 900 mm, šířky 290, 390 a 550 mm a hloubky 240 a 350 mm. Jednotlivé komponenty jsou z plastické hmoty Prepreg (SMC), schválené EZÚ a Technický | 1 | 36 | 2704 | -
7A Skříně bez náplně | 24803 | 73YZ54 2.1.3 | 8595208703096 | PR 2.1.3 na stěnu IP54 | - | 3D | ks | 21 |  | 3879 | 4693.59 | 0.0844 | 0 | 0 | výr | 3D | 7A1 | X13 |  | Skříně jsou určeny pro instalaci elektrického zařízení ve svém vnitřním prostoru, z důvodů poskytnutí vhodné ochrany před vnějšími vlivy. Znaky Y a Z je nutné v objednávce nahradit kódem zámku, nebo objednat zámek jako samostatnou položku.Z | Skříně jsou řešeny jako stavebnice z jednotlivých komponentů o rozměrech výšky 300, 500, 600,700 a 900 mm, šířky 290, 390 a 550 mm a hloubky 240 a 350 mm. Jednotlivé komponenty jsou z plastické hmoty Prepreg (SMC), schválené EZÚ a Technický | 1 | 36 | 2704 | -
7A Skříně bez náplně | 24804 | 73YZ54 2.2.1 | 8595208703102 | PR 2.2.1 na stěnu IP54 | - | 3D | ks | 21 |  | 3459 | 4185.39 | 0.1173 | 0 | 0 | výr | 3D | 7A1 | X21 |  | Skříně jsou určeny pro instalaci elektrického zařízení ve svém vnitřním prostoru, z důvodů poskytnutí vhodné ochrany před vnějšími vlivy. Znaky Y a Z je nutné v objednávce nahradit kódem zámku, nebo objednat zámek jako samostatnou položku.Z | Skříně jsou řešeny jako stavebnice z jednotlivých komponentů o rozměrech výšky 300, 500, 600,700 a 900 mm, šířky 290, 390 a 550 mm a hloubky 240 a 350 mm. Jednotlivé komponenty jsou z plastické hmoty Prepreg (SMC), schválené EZÚ a Technický | 1 | 36 |  | - | Skříně jsou řešeny jako stavebnice z jednotlivých komponentů o rozměrech výšky 300, 500, 600,700 a 900 mm, šířky 290, 390 a 550 mm a hloubky 240 a 350 mm. Jednotlivé komponenty jsou z plastické hmoty Prepreg (SMC), schválené EZÚ a Technický
7A Skříně bez náplně | 21574 | 73YZ54 2.2.2 | 8595208695490 | PR 2.2.2 na stěnu IP54 | - | 3D | ks | 21 |  | 3680 | 4452.8 | 0.0882 | 0 | 0 | výr | 3D | 7A1 | X22 |  | Skříně jsou určeny pro instalaci elektrického zařízení ve svém vnitřním prostoru, z důvodů poskytnutí vhodné ochrany před vnějšími vlivy. Znaky Y a Z je nutné v objednávce nahradit kódem zámku, nebo objednat zámek jako samostatnou položku.Z | Skříně jsou řešeny jako stavebnice z jednotlivých komponentů o rozměrech výšky 300, 500, 600,700 a 900 mm, šířky 290, 390 a 550 mm a hloubky 240 a 350 mm. Jednotlivé komponenty jsou z plastické hmoty Prepreg (SMC), schválené EZÚ a Technický | 1 | 36 | 2785 | - | Skříně jsou řešeny jako stavebnice z jednotlivých komponentů o rozměrech výšky 300, 500, 600,700 a 900 mm, šířky 290, 390 a 550 mm a hloubky 240 a 350 mm. Jednotlivé komponenty jsou z plastické hmoty Prepreg (SMC), schválené EZÚ a Technický
7A Skříně bez náplně | 24805 | 73YZ54 2.2.3 | 8595208703119 | PR 2.2.3 na stěnu IP54 | - | 3D | ks | 21 |  | 4144 | 5014.24 | 0.0721 | 0 | 0 | výr | 3D | 7A1 | X23 |  | Skříně jsou určeny pro instalaci elektrického zařízení ve svém vnitřním prostoru, z důvodů poskytnutí vhodné ochrany před vnějšími vlivy. Znaky Y a Z je nutné v objednávce nahradit kódem zámku, nebo objednat zámek jako samostatnou položku.Z | Skříně jsou řešeny jako stavebnice z jednotlivých komponentů o rozměrech výšky 300, 500, 600,700 a 900 mm, šířky 290, 390 a 550 mm a hloubky 240 a 350 mm. Jednotlivé komponenty jsou z plastické hmoty Prepreg (SMC), schválené EZÚ a Technický | 1 | 36 |  | - | Skříně jsou řešeny jako stavebnice z jednotlivých komponentů o rozměrech výšky 300, 500, 600,700 a 900 mm, šířky 290, 390 a 550 mm a hloubky 240 a 350 mm. Jednotlivé komponenty jsou z plastické hmoty Prepreg (SMC), schválené EZÚ a Technický
7A Skříně bez náplně | 21479 | 73YZ54 3.1.1 | 8595208695506 | PR 3.1.1 na stěnu IP54 | - | 3D | ks | 21 |  | 3661 | 4429.81 | 0.1099 | 0 | 0 | výr | 3D | 7A1 | X11 |  | Skříně jsou určeny pro instalaci elektrického zařízení ve svém vnitřním prostoru, z důvodů poskytnutí vhodné ochrany před vnějšími vlivy. Znaky Y a Z je nutné v objednávce nahradit kódem zámku, nebo objednat zámek jako samostatnou položku.Z | Skříně jsou řešeny jako stavebnice z jednotlivých komponentů o rozměrech výšky 300, 500, 600,700 a 900 mm, šířky 290, 390 a 550 mm a hloubky 240 a 350 mm. Jednotlivé komponenty jsou z plastické hmoty Prepreg (SMC), schválené EZÚ a Technický | 1 | 36 | 2709 | -
7A Skříně bez náplně | 21780 | 73YZ54 3.1.2 | 8595208696657 | PR 3.1.2 na stěnu IP54 | - | 3D | ks | 21 |  | 3838 | 4643.98 | 0.0964 | 0 | 0 | výr | 3D | 7A1 | X12 |  | Skříně jsou určeny pro instalaci elektrického zařízení ve svém vnitřním prostoru, z důvodů poskytnutí vhodné ochrany před vnějšími vlivy. Znaky Y a Z je nutné v objednávce nahradit kódem zámku, nebo objednat zámek jako samostatnou položku.Z | Skříně jsou řešeny jako stavebnice z jednotlivých komponentů o rozměrech výšky 300, 500, 600,700 a 900 mm, šířky 290, 390 a 550 mm a hloubky 240 a 350 mm. Jednotlivé komponenty jsou z plastické hmoty Prepreg (SMC), schválené EZÚ a Technický | 1 | 36 | 2709 | -
7A Skříně bez náplně | 22013 | 73YZ54 3.1.3 | 8595208697524 | PR 3.1.3 na stěnu IP54 | - | 3D | ks | 21 |  | 4233 | 5121.93 | 0.077 | 0 | 0 | výr | 3D | 7A1 | X13 |  | Skříně jsou určeny pro instalaci elektrického zařízení ve svém vnitřním prostoru, z důvodů poskytnutí vhodné ochrany před vnějšími vlivy. Znaky Y a Z je nutné v objednávce nahradit kódem zámku, nebo objednat zámek jako samostatnou položku.Z | Skříně jsou řešeny jako stavebnice z jednotlivých komponentů o rozměrech výšky 300, 500, 600,700 a 900 mm, šířky 290, 390 a 550 mm a hloubky 240 a 350 mm. Jednotlivé komponenty jsou z plastické hmoty Prepreg (SMC), schválené EZÚ a Technický | 1 | 36 | 2709 | -
7A Skříně bez náplně | 24806 | 73YZ54 3.2.1 | 8595208703126 | PR 3.2.1 na stěnu IP54 | - | 3D | ks | 21 |  | 3894 | 4711.74 | 0.0924 | 0 | 0 | výr | 3D | 7A1 | X21 |  | Skříně jsou určeny pro instalaci elektrického zařízení ve svém vnitřním prostoru, z důvodů poskytnutí vhodné ochrany před vnějšími vlivy. Znaky Y a Z je nutné v objednávce nahradit kódem zámku, nebo objednat zámek jako samostatnou položku.Z | Skříně jsou řešeny jako stavebnice z jednotlivých komponentů o rozměrech výšky 300, 500, 600,700 a 900 mm, šířky 290, 390 a 550 mm a hloubky 240 a 350 mm. Jednotlivé komponenty jsou z plastické hmoty Prepreg (SMC), schválené EZÚ a Technický | 1 | 36 | 2709 | -
7A Skříně bez náplně | 24807 | 73YZ54 3.2.2 | 8595208703133 | PR 3.2.2 na stěnu IP54 | - | 3D | ks | 21 |  | 4174 | 5050.54 | 0.0819 | 0 | 0 | výr | 3D | 7A1 | X22 |  | Skříně jsou určeny pro instalaci elektrického zařízení ve svém vnitřním prostoru, z důvodů poskytnutí vhodné ochrany před vnějšími vlivy. Znaky Y a Z je nutné v objednávce nahradit kódem zámku, nebo objednat zámek jako samostatnou položku.Z | Skříně jsou řešeny jako stavebnice z jednotlivých komponentů o rozměrech výšky 300, 500, 600,700 a 900 mm, šířky 290, 390 a 550 mm a hloubky 240 a 350 mm. Jednotlivé komponenty jsou z plastické hmoty Prepreg (SMC), schválené EZÚ a Technický | 1 | 36 | 2709 | -
7A Skříně bez náplně | 24808 | 73YZ54 3.2.3 | 8595208703140 | PR 3.2.3 na stěnu IP54 | - | 3D | ks | 21 |  | 4646 | 5621.66 | 0.0669 | 0 | 0 | výr | 3D | 7A1 | X23 |  | Skříně jsou určeny pro instalaci elektrického zařízení ve svém vnitřním prostoru, z důvodů poskytnutí vhodné ochrany před vnějšími vlivy. Znaky Y a Z je nutné v objednávce nahradit kódem zámku, nebo objednat zámek jako samostatnou položku.Z | Skříně jsou řešeny jako stavebnice z jednotlivých komponentů o rozměrech výšky 300, 500, 600,700 a 900 mm, šířky 290, 390 a 550 mm a hloubky 240 a 350 mm. Jednotlivé komponenty jsou z plastické hmoty Prepreg (SMC), schválené EZÚ a Technický | 1 | 36 | 2709 | -
7A Skříně bez náplně | 22555 | 73YZ54 4.1.1 | 8595208699986 | PR 4.1.1 na stěnu IP54 | - | 3D | ks | 21 |  | 3952 | 4781.92 | 0.0983 | 0 | 0 | výr | 3D | 7A1 | X11 |  | Skříně jsou určeny pro instalaci elektrického zařízení ve svém vnitřním prostoru, z důvodů poskytnutí vhodné ochrany před vnějšími vlivy. Znaky Y a Z je nutné v objednávce nahradit kódem zámku, nebo objednat zámek jako samostatnou položku.Z | Skříně jsou řešeny jako stavebnice z jednotlivých komponentů o rozměrech výšky 300, 500, 600,700 a 900 mm, šířky 290, 390 a 550 mm a hloubky 240 a 350 mm. Jednotlivé komponenty jsou z plastické hmoty Prepreg (SMC), schválené EZÚ a Technický | 1 | 36 |  | -
7A Skříně bez náplně | 22517 | 73YZ54 4.1.2 | 8595208699993 | PR 4.1.2 na stěnu IP54 | - | 3D | ks | 21 |  | 4203 | 5085.63 | 0.0855 | 0 | 0 | výr | 3D | 7A1 | X12 |  | Skříně jsou určeny pro instalaci elektrického zařízení ve svém vnitřním prostoru, z důvodů poskytnutí vhodné ochrany před vnějšími vlivy. Znaky Y a Z je nutné v objednávce nahradit kódem zámku, nebo objednat zámek jako samostatnou položku.Z | Skříně jsou řešeny jako stavebnice z jednotlivých komponentů o rozměrech výšky 300, 500, 600,700 a 900 mm, šířky 290, 390 a 550 mm a hloubky 240 a 350 mm. Jednotlivé komponenty jsou z plastické hmoty Prepreg (SMC), schválené EZÚ a Technický | 1 | 36 | 2709 | -
7A Skříně bez náplně | 21878 | 73YZ54 4.1.3 | 8595208696664 | PR 4.1.3 na stěnu IP54 | - | 3D | ks | 21 |  | 4690 | 5674.9 | 0.0689 | 0 | 0 | výr | 3D | 7A1 | X13 |  | Skříně jsou určeny pro instalaci elektrického zařízení ve svém vnitřním prostoru, z důvodů poskytnutí vhodné ochrany před vnějšími vlivy. Znaky Y a Z je nutné v objednávce nahradit kódem zámku, nebo objednat zámek jako samostatnou položku.Z | Skříně jsou řešeny jako stavebnice z jednotlivých komponentů o rozměrech výšky 300, 500, 600,700 a 900 mm, šířky 290, 390 a 550 mm a hloubky 240 a 350 mm. Jednotlivé komponenty jsou z plastické hmoty Prepreg (SMC), schválené EZÚ a Technický | 1 | 36 | 2709 | -
7A Skříně bez náplně | 24809 | 73YZ54 4.2.1 | 8595208703157 | PR 4.2.1 na stěnu IP54 | - | 3D | ks | 21 |  | 4351 | 5264.71 | 0.0827 | 0 | 0 | výr | 3D | 7A1 | X21 |  | Skříně jsou určeny pro instalaci elektrického zařízení ve svém vnitřním prostoru, z důvodů poskytnutí vhodné ochrany před vnějšími vlivy. Znaky Y a Z je nutné v objednávce nahradit kódem zámku, nebo objednat zámek jako samostatnou položku.Z | Skříně jsou řešeny jako stavebnice z jednotlivých komponentů o rozměrech výšky 300, 500, 600,700 a 900 mm, šířky 290, 390 a 550 mm a hloubky 240 a 350 mm. Jednotlivé komponenty jsou z plastické hmoty Prepreg (SMC), schválené EZÚ a Technický | 1 | 36 |  | -
7A Skříně bez náplně | 24810 | 73YZ54 4.2.2 | 8595208703164 | PR 4.2.2 na stěnu IP54 | - | 3D | ks | 21 |  | 4594 | 5558.74 | 0.0728 | 0 | 0 | výr | 3D | 7A1 | X22 |  | Skříně jsou určeny pro instalaci elektrického zařízení ve svém vnitřním prostoru, z důvodů poskytnutí vhodné ochrany před vnějšími vlivy. Znaky Y a Z je nutné v objednávce nahradit kódem zámku, nebo objednat zámek jako samostatnou položku.Z | Skříně jsou řešeny jako stavebnice z jednotlivých komponentů o rozměrech výšky 300, 500, 600,700 a 900 mm, šířky 290, 390 a 550 mm a hloubky 240 a 350 mm. Jednotlivé komponenty jsou z plastické hmoty Prepreg (SMC), schválené EZÚ a Technický | 1 | 36 |  | -
7A Skříně bez náplně | 24811 | 73YZ54 4.2.3 | 8595208703188 | PR 4.2.3 na stěnu IP54 | - | 3D | ks | 21 |  | 5191 | 6281.11 | 0.0599 | 0 | 0 | výr | 3D | 7A1 | X23 |  | Skříně jsou určeny pro instalaci elektrického zařízení ve svém vnitřním prostoru, z důvodů poskytnutí vhodné ochrany před vnějšími vlivy. Znaky Y a Z je nutné v objednávce nahradit kódem zámku, nebo objednat zámek jako samostatnou položku.Z | Skříně jsou řešeny jako stavebnice z jednotlivých komponentů o rozměrech výšky 300, 500, 600,700 a 900 mm, šířky 290, 390 a 550 mm a hloubky 240 a 350 mm. Jednotlivé komponenty jsou z plastické hmoty Prepreg (SMC), schválené EZÚ a Technický | 1 | 36 |  | -
7A Skříně bez náplně | 24812 | 73YZ54 5.1.1 | 8595208703195 | PR 5.1.1 na stěnu IP54 | - | 3D | ks | 21 |  | 4277 | 5175.17 | 0.0823 | 0 | 0 | výr | 3D | 7A1 | X11 |  | Skříně jsou určeny pro instalaci elektrického zařízení ve svém vnitřním prostoru, z důvodů poskytnutí vhodné ochrany před vnějšími vlivy. Znaky Y a Z je nutné v objednávce nahradit kódem zámku, nebo objednat zámek jako samostatnou položku.Z | Skříně jsou řešeny jako stavebnice z jednotlivých komponentů o rozměrech výšky 300, 500, 600,700 a 900 mm, šířky 290, 390 a 550 mm a hloubky 240 a 350 mm. Jednotlivé komponenty jsou z plastické hmoty Prepreg (SMC), schválené EZÚ a Technický | 1 | 36 |  | -
7A Skříně bez náplně | 24813 | 73YZ54 5.1.2 | 8595208703201 | PR 5.1.2 na stěnu IP54 | - | 3D | ks | 21 |  | 4557 | 5513.97 | 0.0705 | 0 | 0 | výr | 3D | 7A1 | X12 |  | Skříně jsou určeny pro instalaci elektrického zařízení ve svém vnitřním prostoru, z důvodů poskytnutí vhodné ochrany před vnějšími vlivy. Znaky Y a Z je nutné v objednávce nahradit kódem zámku, nebo objednat zámek jako samostatnou položku.Z | Skříně jsou řešeny jako stavebnice z jednotlivých komponentů o rozměrech výšky 300, 500, 600,700 a 900 mm, šířky 290, 390 a 550 mm a hloubky 240 a 350 mm. Jednotlivé komponenty jsou z plastické hmoty Prepreg (SMC), schválené EZÚ a Technický | 1 | 36 |  | -
7A Skříně bez náplně | 21676 | 73YZ54 5.1.3 | 8595208693120 | PR 5.1.3 na stěnu IP54 | - | 3D | ks | 21 |  | 5177 | 6264.17 | 0.0585 | 0 | 0 | výr | 3D | 7A1 | X13 |  | Skříně jsou určeny pro instalaci elektrického zařízení ve svém vnitřním prostoru, z důvodů poskytnutí vhodné ochrany před vnějšími vlivy. Znaky Y a Z je nutné v objednávce nahradit kódem zámku, nebo objednat zámek jako samostatnou položku.Z | Skříně jsou řešeny jako stavebnice z jednotlivých komponentů o rozměrech výšky 300, 500, 600,700 a 900 mm, šířky 290, 390 a 550 mm a hloubky 240 a 350 mm. Jednotlivé komponenty jsou z plastické hmoty Prepreg (SMC), schválené EZÚ a Technický | 1 | 36 | 2709 | -
7A Skříně bez náplně | 24814 | 73YZ54 5.2.1 | 8595208703218 | PR 5.2.1 na stěnu IP54 | - | 3D | ks | 21 |  | 4763 | 5763.23 | 0.0692 | 0 | 0 | výr | 3D | 7A1 | X21 |  | Skříně jsou určeny pro instalaci elektrického zařízení ve svém vnitřním prostoru, z důvodů poskytnutí vhodné ochrany před vnějšími vlivy. Znaky Y a Z je nutné v objednávce nahradit kódem zámku, nebo objednat zámek jako samostatnou položku.Z | Skříně jsou řešeny jako stavebnice z jednotlivých komponentů o rozměrech výšky 300, 500, 600,700 a 900 mm, šířky 290, 390 a 550 mm a hloubky 240 a 350 mm. Jednotlivé komponenty jsou z plastické hmoty Prepreg (SMC), schválené EZÚ a Technický | 1 | 36 |  | -
7A Skříně bez náplně | 24815 | 73YZ54 5.2.2 | 8595208703225 | PR 5.2.2 na stěnu IP54 | - | 3D | ks | 21 |  | 5044 | 6103.24 | 0.0603 | 0 | 0 | výr | 3D | 7A1 | X22 |  | Skříně jsou určeny pro instalaci elektrického zařízení ve svém vnitřním prostoru, z důvodů poskytnutí vhodné ochrany před vnějšími vlivy. Znaky Y a Z je nutné v objednávce nahradit kódem zámku, nebo objednat zámek jako samostatnou položku.Z | Skříně jsou řešeny jako stavebnice z jednotlivých komponentů o rozměrech výšky 300, 500, 600,700 a 900 mm, šířky 290, 390 a 550 mm a hloubky 240 a 350 mm. Jednotlivé komponenty jsou z plastické hmoty Prepreg (SMC), schválené EZÚ a Technický | 1 | 36 |  | -
7A Skříně bez náplně | 21810 | 73YZ54 5.2.3 | 8595208696671 | PR 5.2.3 na stěnu IP54 | - | 3D | ks | 21 |  | 5751 | 6958.71 | 0.0509 | 0 | 0 | výr | 3D | 7A1 | X23 |  | Skříně jsou určeny pro instalaci elektrického zařízení ve svém vnitřním prostoru, z důvodů poskytnutí vhodné ochrany před vnějšími vlivy. Znaky Y a Z je nutné v objednávce nahradit kódem zámku, nebo objednat zámek jako samostatnou položku.Z | Skříně jsou řešeny jako stavebnice z jednotlivých komponentů o rozměrech výšky 300, 500, 600,700 a 900 mm, šířky 290, 390 a 550 mm a hloubky 240 a 350 mm. Jednotlivé komponenty jsou z plastické hmoty Prepreg (SMC), schválené EZÚ a Technický | 1 | 36 | 2709 | -
7A Skříně bez náplně | 1125 | 74YZ 1.1.1 | 8595208606021 | PR 1.1.1 na sokl | - | 3D | ks | 21 |  | 2869 | 3471.49 | 0.167 | 0 | 0 | výr | 3D | 7A1 | X11 |  | Skříně jsou určeny pro instalaci elektrického zařízení ve svém vnitřním prostoru, z důvodů poskytnutí vhodné ochrany před vnějšími vlivy. Znaky Y a Z je nutné v objednávce nahradit kódem zámku, nebo objednat zámek jako samostatnou položku.Z | Skříně jsou řešeny jako stavebnice z jednotlivých komponentů o rozměrech výšky 300, 500, 600,700 a 900 mm, šířky 290, 390 a 550 mm a hloubky 240 a 350 mm. Jednotlivé komponenty jsou z plastické hmoty Prepreg (SMC), schválené EZÚ a Technický | 1 | 36 | 2702 | 42fc7494b54a9.jpg
7A Skříně bez náplně | 1671 | 74YZ 1.1.2 | 8595208609237 | PR 1.1.2 na sokl | - | 3D | ks | 21 |  | 3006 | 3637.26 | 0.1413 | 0 | 0 | výr | 3D | 7A1 | X12 |  | Skříně jsou určeny pro instalaci elektrického zařízení ve svém vnitřním prostoru, z důvodů poskytnutí vhodné ochrany před vnějšími vlivy. Znaky Y a Z je nutné v objednávce nahradit kódem zámku, nebo objednat zámek jako samostatnou položku.Z | Skříně jsou řešeny jako stavebnice z jednotlivých komponentů o rozměrech výšky 300, 500, 600,700 a 900 mm, šířky 290, 390 a 550 mm a hloubky 240 a 350 mm. Jednotlivé komponenty jsou z plastické hmoty Prepreg (SMC), schválené EZÚ a Technický | 1 | 36 | 2722 | 42fc74c96c0c9.jpg
7A Skříně bez náplně | 1856 | 74YZ 1.1.3 | 8595208610288 | PR 1.1.3 na sokl | - | 3D | ks | 21 |  | 3273 | 3960.33 | 0.111 | 0 | 0 | výr | 3D | 7A1 | X13 |  | Skříně jsou určeny pro instalaci elektrického zařízení ve svém vnitřním prostoru, z důvodů poskytnutí vhodné ochrany před vnějšími vlivy. Znaky Y a Z je nutné v objednávce nahradit kódem zámku, nebo objednat zámek jako samostatnou položku.Z | Skříně jsou řešeny jako stavebnice z jednotlivých komponentů o rozměrech výšky 300, 500, 600,700 a 900 mm, šířky 290, 390 a 550 mm a hloubky 240 a 350 mm. Jednotlivé komponenty jsou z plastické hmoty Prepreg (SMC), schválené EZÚ a Technický | 1 | 36 | 2742 | -
7A Skříně bez náplně | 24875 | 74YZ 1.1.3 LAK | 8595208703249 | PR 1.1.3 na sokl LAK | - | 3D | ks | 21 |  | 4313 | 5218.73 | 0.111 | 0 | 0 | výr | 3D | 7A1 | X13 |  | Skříně jsou určeny pro instalaci elektrického zařízení ve svém vnitřním prostoru, z důvodů poskytnutí vhodné ochrany před vnějšími vlivy. Znaky Y a Z je nutné v objednávce nahradit kódem zámku, nebo objednat zámek jako samostatnou položku.Z | Skříně jsou řešeny jako stavebnice z jednotlivých komponentů o rozměrech výšky 300, 500, 600,700 a 900 mm, šířky 290, 390 a 550 mm a hloubky 240 a 350 mm. Jednotlivé komponenty jsou z plastické hmoty Prepreg (SMC), schválené EZÚ a Technický | 1 | 36 | 2742 | -
7A Skříně bez náplně | 1163 | 74YZ 1.2.1 | 8595208606038 | PR 1.2.1 na sokl | - | 3D | ks | 21 |  | 2978 | 3603.38 | 0.1394 | 0 | 0 | výr | 3D | 7A1 | X21 |  | Skříně jsou určeny pro instalaci elektrického zařízení ve svém vnitřním prostoru, z důvodů poskytnutí vhodné ochrany před vnějšími vlivy. Znaky Y a Z je nutné v objednávce nahradit kódem zámku, nebo objednat zámek jako samostatnou položku.Z | Skříně jsou řešeny jako stavebnice z jednotlivých komponentů o rozměrech výšky 300, 500, 600,700 a 900 mm, šířky 290, 390 a 550 mm a hloubky 240 a 350 mm. Jednotlivé komponenty jsou z plastické hmoty Prepreg (SMC), schválené EZÚ a Technický | 1 | 36 | 2762 | -
7A Skříně bez náplně | 24680 | 74YZ 1.2.1 LAK | 8595208703256 | PR 1.2.1 na sokl LAK | - | 3D | ks | 21 |  | 0 | 0 | 0.1394 | 0 | 0 | výr | 3D | 7A1 | X21 |  | Skříně jsou určeny pro instalaci elektrického zařízení ve svém vnitřním prostoru, z důvodů poskytnutí vhodné ochrany před vnějšími vlivy. Znaky Y a Z je nutné v objednávce nahradit kódem zámku, nebo objednat zámek jako samostatnou položku.Z | Skříně jsou řešeny jako stavebnice z jednotlivých komponentů o rozměrech výšky 300, 500, 600,700 a 900 mm, šířky 290, 390 a 550 mm a hloubky 240 a 350 mm. Jednotlivé komponenty jsou z plastické hmoty Prepreg (SMC), schválené EZÚ a Technický | 1 | 36 | 2762 | -
7A Skříně bez náplně | 1460 | 74YZ 1.2.2 | 8595208608032 | PR 1.2.2 na sokl | - | 3D | ks | 21 |  | 3182 | 3850.22 | 0.1193 | 0 | 0 | výr | 3D | 7A1 | X22 |  | Skříně jsou určeny pro instalaci elektrického zařízení ve svém vnitřním prostoru, z důvodů poskytnutí vhodné ochrany před vnějšími vlivy. Znaky Y a Z je nutné v objednávce nahradit kódem zámku, nebo objednat zámek jako samostatnou položku.Z | Skříně jsou řešeny jako stavebnice z jednotlivých komponentů o rozměrech výšky 300, 500, 600,700 a 900 mm, šířky 290, 390 a 550 mm a hloubky 240 a 350 mm. Jednotlivé komponenty jsou z plastické hmoty Prepreg (SMC), schválené EZÚ a Technický | 1 | 36 | 2782 | -
7A Skříně bez náplně | 1350 | 74YZ 1.2.3 | 8595208606045 | PR 1.2.3 na sokl | - | 3D | ks | 21 |  | 3526 | 4266.46 | 0.0958 | 0 | 0 | výr | 3D | 7A1 | X23 |  | Skříně jsou určeny pro instalaci elektrického zařízení ve svém vnitřním prostoru, z důvodů poskytnutí vhodné ochrany před vnějšími vlivy. Znaky Y a Z je nutné v objednávce nahradit kódem zámku, nebo objednat zámek jako samostatnou polož | Skříně jsou řešeny jako stavebnice z jednotlivých komponentů o rozměrech výšky 300, 500, 600,700 a 900 mm, šířky 290, 390 a 550 mm a hloubky 240 a 350 mm. Jednotlivé komponenty jsou z plastické hmoty Prepreg (SMC), schválené EZÚ a Technický | 1 | 36 | 2802 | -
7A Skříně bez náplně | 1283 | 74YZ 2.1.1 | 8595208606052 | PR 2.1.1 na sokl | - | 3D | ks | 21 |  | 3170 | 3835.7 | 0.1238 | 0 | 0 | výr | 3D | 7A1 | X11 |  | Skříně jsou určeny pro instalaci elektrického zařízení ve svém vnitřním prostoru, z důvodů poskytnutí vhodné ochrany před vnějšími vlivy. Znaky Y a Z je nutné v objednávce nahradit kódem zámku, nebo objednat zámek jako samostatnou položku.Z | Skříně jsou řešeny jako stavebnice z jednotlivých komponentů o rozměrech výšky 300, 500, 600,700 a 900 mm, šířky 290, 390 a 550 mm a hloubky 240 a 350 mm. Jednotlivé komponenty jsou z plastické hmoty Prepreg (SMC), schválené EZÚ a Technický | 1 | 36 | 2706 | 42fc74a90a646.jpg
7A Skříně bez náplně | 24562 | 74YZ 2.1.1 LAK | 8595208703263 | PR 2.1.1 na sokl LAK | - | 3D | ks | 21 |  | 4034 | 4881.14 | 0.1238 | 0 | 0 | výr | 3D | 7A1 | X11 |  | Skříně jsou určeny pro instalaci elektrického zařízení ve svém vnitřním prostoru, z důvodů poskytnutí vhodné ochrany před vnějšími vlivy. Znaky Y a Z je nutné v objednávce nahradit kódem zámku, nebo objednat zámek jako samostatnou položku.Z | Skříně jsou řešeny jako stavebnice z jednotlivých komponentů o rozměrech výšky 300, 500, 600,700 a 900 mm, šířky 290, 390 a 550 mm a hloubky 240 a 350 mm. Jednotlivé komponenty jsou z plastické hmoty Prepreg (SMC), schválené EZÚ a Technický | 1 | 36 | 2706 | 42fc74a90a646.jpg
7A Skříně bez náplně | 1497 | 74YZ 2.1.2 | 8595208608049 | PR 2.1.2 na sokl | - | 3D | ks | 21 |  | 3284 | 3973.64 | 0.1059 | 0 | 0 | výr | 3D | 7A1 | X12 |  | Skříně jsou určeny pro instalaci elektrického zařízení ve svém vnitřním prostoru, z důvodů poskytnutí vhodné ochrany před vnějšími vlivy. Znaky Y a Z je nutné v objednávce nahradit kódem zámku, nebo objednat zámek jako samostatnou položku.Z | Skříně jsou řešeny jako stavebnice z jednotlivých komponentů o rozměrech výšky 300, 500, 600,700 a 900 mm, šířky 290, 390 a 550 mm a hloubky 240 a 350 mm. Jednotlivé komponenty jsou z plastické hmoty Prepreg (SMC), schválené EZÚ a Technický | 1 | 36 | 2726 | 42fc74daeb09a.jpg
7A Skříně bez náplně | 1453 | 74YZ 2.1.3 | 8595208608056 | PR 2.1.3 na sokl | - | 3D | ks | 21 |  | 3694 | 4469.74 | 0.0844 | 0 | 0 | výr | 3D | 7A1 | X13 |  | Skříně jsou určeny pro instalaci elektrického zařízení ve svém vnitřním prostoru, z důvodů poskytnutí vhodné ochrany před vnějšími vlivy. Znaky Y a Z je nutné v objednávce nahradit kódem zámku, nebo objednat zámek jako samostatnou položku.Z | Skříně jsou řešeny jako stavebnice z jednotlivých komponentů o rozměrech výšky 300, 500, 600,700 a 900 mm, šířky 290, 390 a 550 mm a hloubky 240 a 350 mm. Jednotlivé komponenty jsou z plastické hmoty Prepreg (SMC), schválené EZÚ a Technický | 1 | 36 | 2746 | -
7A Skříně bez náplně | 2089 | 74YZ 2.2.1 | 8595208612114 | PR 2.2.1 na sokl | - | 3D | ks | 21 |  | 3294 | 3985.74 | 0.1173 | 0 | 0 | výr | 3D | 7A1 | X21 |  | Skříně jsou určeny pro instalaci elektrického zařízení ve svém vnitřním prostoru, z důvodů poskytnutí vhodné ochrany před vnějšími vlivy. Znaky Y a Z je nutné v objednávce nahradit kódem zámku, nebo objednat zámek jako samostatnou položku.Z | Skříně jsou řešeny jako stavebnice z jednotlivých komponentů o rozměrech výšky 300, 500, 600,700 a 900 mm, šířky 290, 390 a 550 mm a hloubky 240 a 350 mm. Jednotlivé komponenty jsou z plastické hmoty Prepreg (SMC), schválené EZÚ a Technický | 1 | 36 | 2766 | -
7A Skříně bez náplně | 1162 | 74YZ 2.2.2 | 8595208606069 | PR 2.2.2 na sokl | - | 3D | ks | 21 |  | 3505 | 4241.05 | 0.0882 | 0 | 0 | výr | 3D | 7A1 | X22 |  | Skříně jsou určeny pro instalaci elektrického zařízení ve svém vnitřním prostoru, z důvodů poskytnutí vhodné ochrany před vnějšími vlivy. Znaky Y a Z je nutné v objednávce nahradit kódem zámku, nebo objednat zámek jako samostatnou položku.Z | Skříně jsou řešeny jako stavebnice z jednotlivých komponentů o rozměrech výšky 300, 500, 600,700 a 900 mm, šířky 290, 390 a 550 mm a hloubky 240 a 350 mm. Jednotlivé komponenty jsou z plastické hmoty Prepreg (SMC), schválené EZÚ a Technický | 1 | 36 | 2786 | -
7A Skříně bez náplně | 1059 | 74YZ 2.2.3 | 8595208606076 | PR 2.2.3 na sokl | - | 3D | ks | 21 |  | 3947 | 4775.87 | 0.0721 | 0 | 0 | výr | 3D | 7A1 | X23 |  | Skříně jsou určeny pro instalaci elektrického zařízení ve svém vnitřním prostoru, z důvodů poskytnutí vhodné ochrany před vnějšími vlivy. Znaky Y a Z je nutné v objednávce nahradit kódem zámku, nebo objednat zámek jako samostatnou polož | Skříně jsou řešeny jako stavebnice z jednotlivých komponentů o rozměrech výšky 300, 500, 600,700 a 900 mm, šířky 290, 390 a 550 mm a hloubky 240 a 350 mm. Jednotlivé komponenty jsou z plastické hmoty Prepreg (SMC), schválené EZÚ a Technický | 1 | 36 | 2806 | -
7A Skříně bez náplně | 24705 | 74YZ 2.2.3 LAK | 8595208703300 | PR 2.2.3 na sokl LAK | - | 3D | ks | 21 |  | 5475 | 6624.75 | 0.0721 | 0 | 0 | výr | 3D | 7A1 | X23 |  | Skříně jsou určeny pro instalaci elektrického zařízení ve svém vnitřním prostoru, z důvodů poskytnutí vhodné ochrany před vnějšími vlivy. Znaky Y a Z je nutné v objednávce nahradit kódem zámku, nebo objednat zámek jako samostatnou polož | Skříně jsou řešeny jako stavebnice z jednotlivých komponentů o rozměrech výšky 300, 500, 600,700 a 900 mm, šířky 290, 390 a 550 mm a hloubky 240 a 350 mm. Jednotlivé komponenty jsou z plastické hmoty Prepreg (SMC), schválené EZÚ a Technický | 1 | 36 | 2806 | -
7A Skříně bez náplně | 1126 | 74YZ 3.1.1 | 8595208606083 | PR 3.1.1 na sokl | - | 3D | ks | 21 |  | 3487 | 4219.27 | 0.1099 | 0 | 0 | výr | 3D | 7A1 | X11 |  | Skříně jsou určeny pro instalaci elektrického zařízení ve svém vnitřním prostoru, z důvodů poskytnutí vhodné ochrany před vnějšími vlivy. Znaky Y a Z je nutné v objednávce nahradit kódem zámku, nebo objednat zámek jako samostatnou položku.Z | Skříně jsou řešeny jako stavebnice z jednotlivých komponentů o rozměrech výšky 300, 500, 600,700 a 900 mm, šířky 290, 390 a 550 mm a hloubky 240 a 350 mm. Jednotlivé komponenty jsou z plastické hmoty Prepreg (SMC), schválené EZÚ a Technický | 1 | 36 | 2710 | -
7A Skříně bez náplně | 1088 | 74YZ 3.1.2 | 8595208606090 | PR 3.1.2 na sokl | - | 3D | ks | 21 |  | 3655 | 4422.55 | 0.0964 | 0 | 0 | výr | 3D | 7A1 | X12 |  | Skříně jsou určeny pro instalaci elektrického zařízení ve svém vnitřním prostoru, z důvodů poskytnutí vhodné ochrany před vnějšími vlivy. Znaky Y a Z je nutné v objednávce nahradit kódem zámku, nebo objednat zámek jako samostatnou položku.Z | Skříně jsou řešeny jako stavebnice z jednotlivých komponentů o rozměrech výšky 300, 500, 600,700 a 900 mm, šířky 290, 390 a 550 mm a hloubky 240 a 350 mm. Jednotlivé komponenty jsou z plastické hmoty Prepreg (SMC), schválené EZÚ a Technický | 1 | 36 | 2730 | 4291bc0984cdb.jpg
7A Skříně bez náplně | 1042 | 74YZ 3.1.3 | 8595208606106 | PR 3.1.3 na sokl | - | 3D | ks | 21 |  | 4031 | 4877.51 | 0.077 | 0 | 0 | výr | 3D | 7A1 | X13 |  | Skříně jsou určeny pro instalaci elektrického zařízení ve svém vnitřním prostoru, z důvodů poskytnutí vhodné ochrany před vnějšími vlivy. Znaky Y a Z je nutné v objednávce nahradit kódem zámku, nebo objednat zámek jako samostatnou položku.Z | Skříně jsou řešeny jako stavebnice z jednotlivých komponentů o rozměrech výšky 300, 500, 600,700 a 900 mm, šířky 290, 390 a 550 mm a hloubky 240 a 350 mm. Jednotlivé komponenty jsou z plastické hmoty Prepreg (SMC), schválené EZÚ a Technický | 1 | 36 | 2750 | -
7A Skříně bez náplně | 22446 | 74YZ 3.1.3+3 | 8595208703362 | PR 3.1.3+3 na sokl | - | 3D | ks | 21 |  | 8598 | 10403.58 | 0 | 0 | 0 | výr | 3D | 7A1 | X13 |  | Skříně jsou určeny pro instalaci elektrického zařízení ve svém vnitřním prostoru, z důvodů poskytnutí vhodné ochrany před vnějšími vlivy. Znaky Y a Z je nutné v objednávce nahradit kódem zámku, nebo objednat zámek jako samostatnou položku.Z | Skříně jsou řešeny jako stavebnice z jednotlivých komponentů o rozměrech výšky 300, 500, 600,700 a 900 mm, šířky 290, 390 a 550 mm a hloubky 240 a 350 mm. Jednotlivé komponenty jsou z plastické hmoty Prepreg (SMC), schválené EZÚ a Technický | 1 | 36 | 2750 | -
7A Skříně bez náplně | 1173 | 74YZ 3.2.1 | 8595208606113 | PR 3.2.1 na sokl | - | 3D | ks | 21 |  | 3708 | 4486.68 | 0.0924 | 0 | 0 | výr | 3D | 7A1 | X21 |  | Skříně jsou určeny pro instalaci elektrického zařízení ve svém vnitřním prostoru, z důvodů poskytnutí vhodné ochrany před vnějšími vlivy. Znaky Y a Z je nutné v objednávce nahradit kódem zámku, nebo objednat zámek jako samostatnou položku.Z | Skříně jsou řešeny jako stavebnice z jednotlivých komponentů o rozměrech výšky 300, 500, 600,700 a 900 mm, šířky 290, 390 a 550 mm a hloubky 240 a 350 mm. Jednotlivé komponenty jsou z plastické hmoty Prepreg (SMC), schválené EZÚ a Technický | 1 | 36 | 2770 | -
7A Skříně bez náplně | 2462 | 74YZ 3.2.2 | 8595208613388 | PR 3.2.2 na sokl | - | 3D | ks | 21 |  | 3975 | 4809.75 | 0.0819 | 0 | 0 | výr | 3D | 7A1 | X22 |  | Skříně jsou určeny pro instalaci elektrického zařízení ve svém vnitřním prostoru, z důvodů poskytnutí vhodné ochrany před vnějšími vlivy. Znaky Y a Z je nutné v objednávce nahradit kódem zámku, nebo objednat zámek jako samostatnou položku.Z | Skříně jsou řešeny jako stavebnice z jednotlivých komponentů o rozměrech výšky 300, 500, 600,700 a 900 mm, šířky 290, 390 a 550 mm a hloubky 240 a 350 mm. Jednotlivé komponenty jsou z plastické hmoty Prepreg (SMC), schválené EZÚ a Technický | 1 | 36 | 2790 | -
7A Skříně bez náplně | 1058 | 74YZ 3.2.3 | 8595208606120 | PR 3.2.3 na sokl | - | 3D | ks | 21 |  | 4424 | 5353.04 | 0.0669 | 0 | 0 | výr | 3D | 7A1 | X23 |  | Skříně jsou určeny pro instalaci elektrického zařízení ve svém vnitřním prostoru, z důvodů poskytnutí vhodné ochrany před vnějšími vlivy. Znaky Y a Z je nutné v objednávce nahradit kódem zámku, nebo objednat zámek jako samostatnou polož | Skříně jsou řešeny jako stavebnice z jednotlivých komponentů o rozměrech výšky 300, 500, 600,700 a 900 mm, šířky 290, 390 a 550 mm a hloubky 240 a 350 mm. Jednotlivé komponenty jsou z plastické hmoty Prepreg (SMC), schválené EZÚ a Technický | 1 | 36 | 2810 | -
7A Skříně bez náplně | 22335 | 74YZ 3.2.33 | 8595208703430 | PR 3.2.33 na sokl | - | 3D | ks | 21 |  | 8848 | 10706.08 | 0 | 0 | 0 | výr | 3D | 7A1 | X23 |  | Skříně jsou určeny pro instalaci elektrického zařízení ve svém vnitřním prostoru, z důvodů poskytnutí vhodné ochrany před vnějšími vlivy. Znaky Y a Z je nutné v objednávce nahradit kódem zámku, nebo objednat zámek jako samostatnou polož | Skříně jsou řešeny jako stavebnice z jednotlivých komponentů o rozměrech výšky 300, 500, 600,700 a 900 mm, šířky 290, 390 a 550 mm a hloubky 240 a 350 mm. Jednotlivé komponenty jsou z plastické hmoty Prepreg (SMC), schválené EZÚ a Technický | 1 | 36 | 2810 | -
7A Skříně bez náplně | 4853 | 74YZ 4.1.1 | 8595208619090 | PR 4.1.1 na sokl | - | 3D | ks | 21 |  | 3764 | 4554.44 | 0.0983 | 0 | 0 | výr | 3D | 7A1 | X11 |  | Skříně jsou určeny pro instalaci elektrického zařízení ve svém vnitřním prostoru, z důvodů poskytnutí vhodné ochrany před vnějšími vlivy. Znaky Y a Z je nutné v objednávce nahradit kódem zámku, nebo objednat zámek jako samostatnou položku.Z | Skříně jsou řešeny jako stavebnice z jednotlivých komponentů o rozměrech výšky 300, 500, 600,700 a 900 mm, šířky 290, 390 a 550 mm a hloubky 240 a 350 mm. Jednotlivé komponenty jsou z plastické hmoty Prepreg (SMC), schválené EZÚ a Technický | 1 | 36 | 2714 | - | Skříně jsou řešeny jako stavebnice z jednotlivých komponentů o rozměrech výšky 300, 500, 600,700 a 900 mm, šířky 290, 390 a 550 mm a hloubky 240 a 350 mm. Jednotlivé komponenty jsou z plastické hmoty Prepreg (SMC), schválené EZÚ a Technický
7A Skříně bez náplně | 22031 | 74YZ 4.1.13 | 8595208697593 | PR 4.1.13 na sokl | - | 3D | ks | 21 |  | 8230 | 9958.3 | 0 | 0 | 0 | výr | 3D | 7A1 | X11 |  | Skříně jsou určeny pro instalaci elektrického zařízení ve svém vnitřním prostoru, z důvodů poskytnutí vhodné ochrany před vnějšími vlivy. Znaky Y a Z je nutné v objednávce nahradit kódem zámku, nebo objednat zámek jako samostatnou položku.Z | Skříně jsou řešeny jako stavebnice z jednotlivých komponentů o rozměrech výšky 300, 500, 600,700 a 900 mm, šířky 290, 390 a 550 mm a hloubky 240 a 350 mm. Jednotlivé komponenty jsou z plastické hmoty Prepreg (SMC), schválené EZÚ a Technický | 1 | 36 | 2714 | - | Skříně jsou řešeny jako stavebnice z jednotlivých komponentů o rozměrech výšky 300, 500, 600,700 a 900 mm, šířky 290, 390 a 550 mm a hloubky 240 a 350 mm. Jednotlivé komponenty jsou z plastické hmoty Prepreg (SMC), schválené EZÚ a Technický
7A Skříně bez náplně | 1154 | 74YZ 4.1.2 | 8595208606137 | PR 4.1.2 na sokl | - | 3D | ks | 21 |  | 4003 | 4843.63 | 0.0855 | 0 | 0 | výr | 3D | 7A1 | X12 |  | Skříně jsou určeny pro instalaci elektrického zařízení ve svém vnitřním prostoru, z důvodů poskytnutí vhodné ochrany před vnějšími vlivy. Znaky Y a Z je nutné v objednávce nahradit kódem zámku, nebo objednat zámek jako samostatnou položku.Z | Skříně jsou řešeny jako stavebnice z jednotlivých komponentů o rozměrech výšky 300, 500, 600,700 a 900 mm, šířky 290, 390 a 550 mm a hloubky 240 a 350 mm. Jednotlivé komponenty jsou z plastické hmoty Prepreg (SMC), schválené EZÚ a Technický | 1 | 36 | 2734 | 3D\PR\74YZ 4.1.2.JPG
7A Skříně bez náplně | 1184 | 74YZ 4.1.3 | 8595208606144 | PR 4.1.3 na sokl | - | 3D | ks | 21 |  | 4466 | 5403.86 | 0.0689 | 0 | 0 | výr | 3D | 7A1 | X13 |  | Skříně jsou určeny pro instalaci elektrického zařízení ve svém vnitřním prostoru, z důvodů poskytnutí vhodné ochrany před vnějšími vlivy. Znaky Y a Z je nutné v objednávce nahradit kódem zámku, nebo objednat zámek jako samostatnou položku.Z | Skříně jsou řešeny jako stavebnice z jednotlivých komponentů o rozměrech výšky 300, 500, 600,700 a 900 mm, šířky 290, 390 a 550 mm a hloubky 240 a 350 mm. Jednotlivé komponenty jsou z plastické hmoty Prepreg (SMC), schválené EZÚ a Technický | 1 | 36 | 2754 | -
7A Skříně bez náplně | 1188 | 74YZ 4.2.1 | 8595208606151 | PR 4.2.1 na sokl | - | 3D | ks | 21 |  | 4143 | 5013.03 | 0.0827 | 0 | 0 | výr | 3D | 7A1 | X21 |  | Skříně jsou určeny pro instalaci elektrického zařízení ve svém vnitřním prostoru, z důvodů poskytnutí vhodné ochrany před vnějšími vlivy. Znaky Y a Z je nutné v objednávce nahradit kódem zámku, nebo objednat zámek jako samostatnou položku.Z | Skříně jsou řešeny jako stavebnice z jednotlivých komponentů o rozměrech výšky 300, 500, 600,700 a 900 mm, šířky 290, 390 a 550 mm a hloubky 240 a 350 mm. Jednotlivé komponenty jsou z plastické hmoty Prepreg (SMC), schválené EZÚ a Technický | 1 | 36 | 2774 | -
7A Skříně bez náplně | 1253 | 74YZ 4.2.2 | 8595208606168 | PR 4.2.2 na sokl | - | 3D | ks | 21 |  | 4376 | 5294.96 | 0.0728 | 0 | 0 | výr | 3D | 7A1 | X22 |  | Skříně jsou určeny pro instalaci elektrického zařízení ve svém vnitřním prostoru, z důvodů poskytnutí vhodné ochrany před vnějšími vlivy. Znaky Y a Z je nutné v objednávce nahradit kódem zámku, nebo objednat zámek jako samostatnou položku.Z | Skříně jsou řešeny jako stavebnice z jednotlivých komponentů o rozměrech výšky 300, 500, 600,700 a 900 mm, šířky 290, 390 a 550 mm a hloubky 240 a 350 mm. Jednotlivé komponenty jsou z plastické hmoty Prepreg (SMC), schválené EZÚ a Technický | 1 | 36 | 2794 | -
7A Skříně bez náplně | 1171 | 74YZ 4.2.3 | 8595208695544 | PR 4.2.3 na sokl | - | 3D | ks | 21 |  | 4944 | 5982.24 | 0.0599 | 0 | 0 | výr | 3D | 7A1 | X23 |  | Skříně jsou určeny pro instalaci elektrického zařízení ve svém vnitřním prostoru, z důvodů poskytnutí vhodné ochrany před vnějšími vlivy. Znaky Y a Z je nutné v objednávce nahradit kódem zámku, nebo objednat zámek jako samostatnou položku.Z | Skříně jsou řešeny jako stavebnice z jednotlivých komponentů o rozměrech výšky 300, 500, 600,700 a 900 mm, šířky 290, 390 a 550 mm a hloubky 240 a 350 mm. Jednotlivé komponenty jsou z plastické hmoty Prepreg (SMC), schválené EZÚ a Technický | 1 | 36 | 2814 | -
7A Skříně bez náplně | 1855 | 74YZ 5.1.1 | 8595208610295 | PR 5.1.1 na sokl | - | 3D | ks | 21 |  | 4073 | 4928.33 | 0.0823 | 0 | 0 | výr | 3D | 7A1 | X11 |  | Skříně jsou určeny pro instalaci elektrického zařízení ve svém vnitřním prostoru, z důvodů poskytnutí vhodné ochrany před vnějšími vlivy. Znaky Y a Z je nutné v objednávce nahradit kódem zámku, nebo objednat zámek jako samostatnou položku.Z | Skříně jsou řešeny jako stavebnice z jednotlivých komponentů o rozměrech výšky 300, 500, 600,700 a 900 mm, šířky 290, 390 a 550 mm a hloubky 240 a 350 mm. Jednotlivé komponenty jsou z plastické hmoty Prepreg (SMC), schválené EZÚ a Technický | 1 | 36 | 2718 | -
7A Skříně bez náplně | 22271 | 74YZ 5.1.13 | 8595208703584 | PR 5.1.13 na sokl | - | 3D | ks | 21 |  | 9002 | 10892.42 | 0 | 0 | 0 | výr | 3D | 7A1 | X11 |  | Skříně jsou určeny pro instalaci elektrického zařízení ve svém vnitřním prostoru, z důvodů poskytnutí vhodné ochrany před vnějšími vlivy. Znaky Y a Z je nutné v objednávce nahradit kódem zámku, nebo objednat zámek jako samostatnou položku.Z | Skříně jsou řešeny jako stavebnice z jednotlivých komponentů o rozměrech výšky 300, 500, 600,700 a 900 mm, šířky 290, 390 a 550 mm a hloubky 240 a 350 mm. Jednotlivé komponenty jsou z plastické hmoty Prepreg (SMC), schválené EZÚ a Technický | 1 | 36 | 2718 | -
7A Skříně bez náplně | 4854 | 74YZ 5.1.2 | 8595208619106 | PR 5.1.2 na sokl | - | 3D | ks | 21 |  | 4340 | 5251.4 | 0.0705 | 0 | 0 | výr | 3D | 7A1 | X12 |  | Skříně jsou určeny pro instalaci elektrického zařízení ve svém vnitřním prostoru, z důvodů poskytnutí vhodné ochrany před vnějšími vlivy. Znaky Y a Z je nutné v objednávce nahradit kódem zámku, nebo objednat zámek jako samostatnou položku.Z | Skříně jsou řešeny jako stavebnice z jednotlivých komponentů o rozměrech výšky 300, 500, 600,700 a 900 mm, šířky 290, 390 a 550 mm a hloubky 240 a 350 mm. Jednotlivé komponenty jsou z plastické hmoty Prepreg (SMC), schválené EZÚ a Technický | 1 | 36 | 2738 | - | Skříně jsou řešeny jako stavebnice z jednotlivých komponentů o rozměrech výšky 300, 500, 600,700 a 900 mm, šířky 290, 390 a 550 mm a hloubky 240 a 350 mm. Jednotlivé komponenty jsou z plastické hmoty Prepreg (SMC), schválené EZÚ a Technický
7A Skříně bez náplně | 1104 | 74YZ 5.1.3 | 8595208606182 | PR 5.1.3 na sokl | - | 3D | ks | 21 |  | 4930 | 5965.3 | 0.0585 | 0 | 0 | výr | 3D | 7A1 | X13 |  | Skříně jsou určeny pro instalaci elektrického zařízení ve svém vnitřním prostoru, z důvodů poskytnutí vhodné ochrany před vnějšími vlivy. Znaky Y a Z je nutné v objednávce nahradit kódem zámku, nebo objednat zámek jako samostatnou položku. | Skříně jsou řešeny jako stavebnice z jednotlivých komponentů o rozměrech výšky 300, 500, 600,700 a 900 mm, šířky 290, 390 a 550 mm a hloubky 240 a 350 mm. Jednotlivé komponenty jsou z plastické hmoty Prepreg (SMC), schválené EZÚ a Technický | 1 | 36 | 2758 | -
7A Skříně bez náplně | 22278 | 74YZ 5.1.33 | 8595208703676 | PR 5.1.33 na sokl | - | 3D | ks | 21 |  | 9859 | 11929.39 | 0 | 0 | 0 | výr | 3D | 7A1 | X13 |  | Skříně jsou určeny pro instalaci elektrického zařízení ve svém vnitřním prostoru, z důvodů poskytnutí vhodné ochrany před vnějšími vlivy. Znaky Y a Z je nutné v objednávce nahradit kódem zámku, nebo objednat zámek jako samostatnou položku. | Skříně jsou řešeny jako stavebnice z jednotlivých komponentů o rozměrech výšky 300, 500, 600,700 a 900 mm, šířky 290, 390 a 550 mm a hloubky 240 a 350 mm. Jednotlivé komponenty jsou z plastické hmoty Prepreg (SMC), schválené EZÚ a Technický | 1 | 36 | 2758 | -
7A Skříně bez náplně | 1683 | 74YZ 5.2.1 | 8595208609299 | PR 5.2.1 na sokl | - | 3D | ks | 21 |  | 4536 | 5488.56 | 0.0692 | 0 | 0 | výr | 3D | 7A1 | X21 |  | Skříně jsou určeny pro instalaci elektrického zařízení ve svém vnitřním prostoru, z důvodů poskytnutí vhodné ochrany před vnějšími vlivy. Znaky Y a Z je nutné v objednávce nahradit kódem zámku, nebo objednat zámek jako samostatnou položku.Z | Skříně jsou řešeny jako stavebnice z jednotlivých komponentů o rozměrech výšky 300, 500, 600,700 a 900 mm, šířky 290, 390 a 550 mm a hloubky 240 a 350 mm. Jednotlivé komponenty jsou z plastické hmoty Prepreg (SMC), schválené EZÚ a Technický | 1 | 36 | 2778 | -
7A Skříně bez náplně | 1646 | 74YZ 5.2.2 | 8595208609114 | PR 5.2.2 na sokl | - | 3D | ks | 21 |  | 4803 | 5811.63 | 0.0603 | 0 | 0 | výr | 3D | 7A1 | X22 |  | Skříně jsou určeny pro instalaci elektrického zařízení ve svém vnitřním prostoru, z důvodů poskytnutí vhodné ochrany před vnějšími vlivy. Znaky Y a Z je nutné v objednávce nahradit kódem zámku, nebo objednat zámek jako samostatnou položku.Z | Skříně jsou řešeny jako stavebnice z jednotlivých komponentů o rozměrech výšky 300, 500, 600,700 a 900 mm, šířky 290, 390 a 550 mm a hloubky 240 a 350 mm. Jednotlivé komponenty jsou z plastické hmoty Prepreg (SMC), schválené EZÚ a Technický | 1 | 36 | 2798 | -
7A Skříně bez náplně | 1039 | 74YZ 5.2.3 | 8595208606199 | PR 5.2.3 na sokl | - | 3D | ks | 21 |  | 5477 | 6627.17 | 0.0509 | 0 | 0 | výr | 3D | 7A1 | X23 |  | Skříně jsou určeny pro instalaci elektrického zařízení ve svém vnitřním prostoru, z důvodů poskytnutí vhodné ochrany před vnějšími vlivy. Znaky Y a Z je nutné v objednávce nahradit kódem zámku, nebo objednat zámek jako samostatnou položku.Z | Skříně jsou řešeny jako stavebnice z jednotlivých komponentů o rozměrech výšky 300, 500, 600,700 a 900 mm, šířky 290, 390 a 550 mm a hloubky 240 a 350 mm. Jednotlivé komponenty jsou z plastické hmoty Prepreg (SMC), schválené EZÚ a Technický | 1 | 36 | 2818 | -
7A Skříně bez náplně | 21653 | 74YZ54 1.1.1 | 8595208695568 | PR 1.1.1 na sokl IP54 | - | 3D | ks | 21 |  | 3012 | 3644.52 | 0.1667 | 0 | 0 | výr | 3D | 7A1 | X11 |  | Skříň určená pro instalaci elektrického zařízení ve svém vnitřním prostoru, z důvodů poskytnutí vhodné ochrany před vnějšími vlivy. U skříně je nutné definovat požadovaný zámek. | Skříně jsou řešeny jako stavebnice z jednotlivých komponentů o rozměrech výšky 300, 500, 600,700 a 900 mm, šířky 290, 390 a 550 mm a hloubky 240 a 350 mm. Jednotlivé komponenty jsou z plastické hmoty Prepreg (SMC), schválené EZÚ a Technický | 1 | 36 |  | 4291bc0984cdb.jpg
7A Skříně bez náplně | 21975 | 74YZ54 1.1.2 | 8595208697869 | PR 1.1.2 na sokl IP54 | - | 3D | ks | 21 |  | 3156 | 3818.76 | 0.1413 | 0 | 0 | výr | 3D | 7A1 | X12 |  | Skříň určená pro instalaci elektrického zařízení ve svém vnitřním prostoru, z důvodů poskytnutí vhodné ochrany před vnějšími vlivy. U skříně je nutné definovat požadovaný zámek. | Skříně jsou řešeny jako stavebnice z jednotlivých komponentů o rozměrech výšky 300, 500, 600,700 a 900 mm, šířky 290, 390 a 550 mm a hloubky 240 a 350 mm. Jednotlivé komponenty jsou z plastické hmoty Prepreg (SMC), schválené EZÚ a Technický | 1 | 36 |  | 4291bc0984cdb.jpg
7A Skříně bez náplně | 24816 | 74YZ54 1.1.3 | 8595208703966 | PR 1.1.3 na sokl IP54 | - | 3D | ks | 21 |  | 3437 | 4158.77 | 0.111 | 0 | 0 | výr | 3D | 7A1 | X13 |  | Skříň určená pro instalaci elektrického zařízení ve svém vnitřním prostoru, z důvodů poskytnutí vhodné ochrany před vnějšími vlivy. U skříně je nutné definovat požadovaný zámek. | Skříně jsou řešeny jako stavebnice z jednotlivých komponentů o rozměrech výšky 300, 500, 600,700 a 900 mm, šířky 290, 390 a 550 mm a hloubky 240 a 350 mm. Jednotlivé komponenty jsou z plastické hmoty Prepreg (SMC), schválené EZÚ a Technický | 1 | 36 |  | 4291bc0984cdb.jpg
7A Skříně bez náplně | 24817 | 74YZ54 1.2.1 | 8595208703973 | PR 1.2.1 na sokl IP54 | - | 3D | ks | 21 |  | 3127 | 3783.67 | 0.1394 | 0 | 0 | výr | 3D | 7A1 | X21 |  | Skříň určená pro instalaci elektrického zařízení ve svém vnitřním prostoru, z důvodů poskytnutí vhodné ochrany před vnějšími vlivy. U skříně je nutné definovat požadovaný zámek. | Skříně jsou řešeny jako stavebnice z jednotlivých komponentů o rozměrech výšky 300, 500, 600,700 a 900 mm, šířky 290, 390 a 550 mm a hloubky 240 a 350 mm. Jednotlivé komponenty jsou z plastické hmoty Prepreg (SMC), schválené EZÚ a Technický | 1 | 36 |  | 4291bc0984cdb.jpg
7A Skříně bez náplně | 24818 | 74YZ54 1.2.2 | 8595208703980 | PR 1.2.2 na sokl IP54 | - | 3D | ks | 21 |  | 3341 | 4042.61 | 0.1193 | 0 | 0 | výr | 3D | 7A1 | X22 |  | Skříň určená pro instalaci elektrického zařízení ve svém vnitřním prostoru, z důvodů poskytnutí vhodné ochrany před vnějšími vlivy. U skříně je nutné definovat požadovaný zámek. | Skříně jsou řešeny jako stavebnice z jednotlivých komponentů o rozměrech výšky 300, 500, 600,700 a 900 mm, šířky 290, 390 a 550 mm a hloubky 240 a 350 mm. Jednotlivé komponenty jsou z plastické hmoty Prepreg (SMC), schválené EZÚ a Technický | 1 | 36 |  | 4291bc0984cdb.jpg
7A Skříně bez náplně | 24819 | 74YZ54 1.2.3 | 8595208703997 | PR 1.2.3 na sokl IP54 | - | 3D | ks | 21 |  | 3702 | 4479.42 | 0.0958 | 0 | 0 | výr | 3D | 7A1 | X23 |  | Skříň určená pro instalaci elektrického zařízení ve svém vnitřním prostoru, z důvodů poskytnutí vhodné ochrany před vnějšími vlivy. U skříně je nutné definovat požadovaný zámek. | Skříně jsou řešeny jako stavebnice z jednotlivých komponentů o rozměrech výšky 300, 500, 600,700 a 900 mm, šířky 290, 390 a 550 mm a hloubky 240 a 350 mm. Jednotlivé komponenty jsou z plastické hmoty Prepreg (SMC), schválené EZÚ a Technický | 1 | 36 |  | 4291bc0984cdb.jpg
7A Skříně bez náplně | 22109 | 74YZ54 2.1.1 | 8595208704000 | PR 2.1.1 na sokl IP54 | - | 3D | ks | 21 |  | 3329 | 4028.09 | 0.1238 | 0 | 0 | výr | 3D | 7A1 | X11 |  | Skříň určená pro instalaci elektrického zařízení ve svém vnitřním prostoru, z důvodů poskytnutí vhodné ochrany před vnějšími vlivy. U skříně je nutné definovat požadovaný zámek. | Skříně jsou řešeny jako stavebnice z jednotlivých komponentů o rozměrech výšky 300, 500, 600,700 a 900 mm, šířky 290, 390 a 550 mm a hloubky 240 a 350 mm. Jednotlivé komponenty jsou z plastické hmoty Prepreg (SMC), schválené EZÚ a Technický | 1 | 36 |  | 4291bc0984cdb.jpg
7A Skříně bez náplně | 21973 | 74YZ54 2.1.2 | 8595208697876 | PR 2.1.2 na sokl IP54 | - | 3D | ks | 21 |  | 3448 | 4172.08 | 0.1059 | 0 | 0 | výr | 3D | 7A1 | X12 |  | Skříň určená pro instalaci elektrického zařízení ve svém vnitřním prostoru, z důvodů poskytnutí vhodné ochrany před vnějšími vlivy. U skříně je nutné definovat požadovaný zámek. | Skříně jsou řešeny jako stavebnice z jednotlivých komponentů o rozměrech výšky 300, 500, 600,700 a 900 mm, šířky 290, 390 a 550 mm a hloubky 240 a 350 mm. Jednotlivé komponenty jsou z plastické hmoty Prepreg (SMC), schválené EZÚ a Technický | 1 | 36 |  | 4291bc0984cdb.jpg
7A Skříně bez náplně | 21734 | 74YZ54 2.1.3 | 8595208696428 | PR 2.1.3 na sokl IP54 | - | 3D | ks | 21 |  | 3879 | 4693.59 | 0.0844 | 0 | 0 | výr | 3D | 7A1 | X13 |  | Skříň určená pro instalaci elektrického zařízení ve svém vnitřním prostoru, z důvodů poskytnutí vhodné ochrany před vnějšími vlivy. U skříně je nutné definovat požadovaný zámek. | Skříně jsou řešeny jako stavebnice z jednotlivých komponentů o rozměrech výšky 300, 500, 600,700 a 900 mm, šířky 290, 390 a 550 mm a hloubky 240 a 350 mm. Jednotlivé komponenty jsou z plastické hmoty Prepreg (SMC), schválené EZÚ a Technický | 1 | 36 |  | 4291bc0984cdb.jpg
7A Skříně bez náplně | 24820 | 74YZ54 2.2.1 | 8595208704024 | PR 2.2.1 na sokl IP54 | - | 3D | ks | 21 |  | 3459 | 4185.39 | 0.1173 | 0 | 0 | výr | 3D | 7A1 | X21 |  | Skříň určená pro instalaci elektrického zařízení ve svém vnitřním prostoru, z důvodů poskytnutí vhodné ochrany před vnějšími vlivy. U skříně je nutné definovat požadovaný zámek. | Skříně jsou řešeny jako stavebnice z jednotlivých komponentů o rozměrech výšky 300, 500, 600,700 a 900 mm, šířky 290, 390 a 550 mm a hloubky 240 a 350 mm. Jednotlivé komponenty jsou z plastické hmoty Prepreg (SMC), schválené EZÚ a Technický | 1 | 36 |  | 4291bc0984cdb.jpg
7A Skříně bez náplně | 21721 | 74YZ54 2.2.2 | 8595208696381 | PR 2.2.2 na sokl IP54 | - | 3D | ks | 21 |  | 3680 | 4452.8 | 0.0882 | 0 | 0 | výr | 3D | 7A1 | X22 |  | Skříň určená pro instalaci elektrického zařízení ve svém vnitřním prostoru, z důvodů poskytnutí vhodné ochrany před vnějšími vlivy. U skříně je nutné definovat požadovaný zámek. | Skříně jsou řešeny jako stavebnice z jednotlivých komponentů o rozměrech výšky 300, 500, 600,700 a 900 mm, šířky 290, 390 a 550 mm a hloubky 240 a 350 mm. Jednotlivé komponenty jsou z plastické hmoty Prepreg (SMC), schválené EZÚ a Technický | 1 | 36 |  | 4291bc0984cdb.jpg
7A Skříně bez náplně | 21703 | 74YZ54 2.2.3 | 8595208695575 | PR 2.2.3 na sokl IP54 | - | 3D | ks | 21 |  | 4144 | 5014.24 | 0.0721 | 0 | 0 | výr | 3D | 7A1 | X23 |  | Skříně jsou určeny pro instalaci elektrického zařízení ve svém vnitřním prostoru, z důvodů poskytnutí vhodné ochrany před vnějšími vlivy. Znaky Y a Z je nutné v objednávce nahradit kódem zámku, nebo objednat zámek jako samostatnou položku.Z | Skříně jsou řešeny jako stavebnice z jednotlivých komponentů o rozměrech výšky 300, 500, 600,700 a 900 mm, šířky 290, 390 a 550 mm a hloubky 240 a 350 mm. Jednotlivé komponenty jsou z plastické hmoty Prepreg (SMC), schválené EZÚ a Technický | 1 | 36 | 2814 | -
7A Skříně bez náplně | 21662 | 74YZ54 3.1.1 | 8595208695582 | PR 3.1.1 na sokl IP54 | - | 3D | ks | 21 |  | 3661 | 4429.81 | 0.1099 | 0 | 0 | výr | 3D | 7A1 | X11 |  | Skříň určená pro instalaci elektrického zařízení ve svém vnitřním prostoru, z důvodů poskytnutí vhodné ochrany před vnějšími vlivy. U skříně je nutné definovat požadovaný zámek. | Skříně jsou řešeny jako stavebnice z jednotlivých komponentů o rozměrech výšky 300, 500, 600,700 a 900 mm, šířky 290, 390 a 550 mm a hloubky 240 a 350 mm. Jednotlivé komponenty jsou z plastické hmoty Prepreg (SMC), schválené EZÚ a Technický | 1 | 36 |  | -
7A Skříně bez náplně | 21546 | 74YZ54 3.1.2 | 8595208695599 | PR 3.1.2 na sokl IP54 | - | 3D | ks | 21 |  | 3838 | 4643.98 | 0.0964 | 0 | 0 | výr | 3D | 7A1 | X12 |  | Skříň určená pro instalaci elektrického zařízení ve svém vnitřním prostoru, z důvodů poskytnutí vhodné ochrany před vnějšími vlivy. U skříně je nutné definovat požadovaný zámek. | Skříně jsou řešeny jako stavebnice z jednotlivých komponentů o rozměrech výšky 300, 500, 600,700 a 900 mm, šířky 290, 390 a 550 mm a hloubky 240 a 350 mm. Jednotlivé komponenty jsou z plastické hmoty Prepreg (SMC), schválené EZÚ a Technický | 1 | 36 |  | 4291bc0984cdb.jpg
7A Skříně bez náplně | 21663 | 74YZ54 3.1.3 | 8595208614637 | PR 3.1.3 na sokl IP54 | - | 3D | ks | 21 |  | 4233 | 5121.93 | 0.077 | 0 | 0 | výr | 3D | 7A1 | X13 |  | Skříň určená pro instalaci elektrického zařízení ve svém vnitřním prostoru, z důvodů poskytnutí vhodné ochrany před vnějšími vlivy. U skříně je nutné definovat požadovaný zámek. | Skříně jsou řešeny jako stavebnice z jednotlivých komponentů o rozměrech výšky 300, 500, 600,700 a 900 mm, šířky 290, 390 a 550 mm a hloubky 240 a 350 mm. Jednotlivé komponenty jsou z plastické hmoty Prepreg (SMC), schválené EZÚ a Technický | 1 | 36 |  | 4291bc0984cdb.jpg
7A Skříně bez náplně | 24557 | 74YZ54 3.2.1 | 8595208704048 | PR 3.2.1 na sokl IP54 | - | 3D | ks | 21 |  | 3894 | 4711.74 | 0.0924 | 0 | 0 | výr | 3D | 7A1 | X21 |  | Skříně jsou určeny pro instalaci elektrického zařízení ve svém vnitřním prostoru, z důvodů poskytnutí vhodné ochrany před vnějšími vlivy. Znaky Y a Z je nutné v objednávce nahradit kódem zámku, nebo objednat zámek jako samostatnou položku.Z | Skříně jsou řešeny jako stavebnice z jednotlivých komponentů o rozměrech výšky 300, 500, 600,700 a 900 mm, šířky 290, 390 a 550 mm a hloubky 240 a 350 mm. Jednotlivé komponenty jsou z plastické hmoty Prepreg (SMC), schválené EZÚ a Technický | 1 | 36 |  | -
7A Skříně bez náplně | 22051 | 74YZ54 3.2.2 | 8595208697890 | PR 3.2.2 na sokl IP54 | - | 3D | ks | 21 |  | 4174 | 5050.54 | 0.0819 | 0 | 0 | výr | 3D | 7A1 | X22 |  | Skříně jsou určeny pro instalaci elektrického zařízení ve svém vnitřním prostoru, z důvodů poskytnutí vhodné ochrany před vnějšími vlivy. Znaky Y a Z je nutné v objednávce nahradit kódem zámku, nebo objednat zámek jako samostatnou položku.Z | Skříně jsou řešeny jako stavebnice z jednotlivých komponentů o rozměrech výšky 300, 500, 600,700 a 900 mm, šířky 290, 390 a 550 mm a hloubky 240 a 350 mm. Jednotlivé komponenty jsou z plastické hmoty Prepreg (SMC), schválené EZÚ a Technický | 1 | 36 | 2790 | -
7A Skříně bez náplně | 22444 | 74YZ54 3.2.3 | 8595208704055 | PR 3.2.3 na sokl IP54 | - | 3D | ks | 21 |  | 4646 | 5621.66 | 0.0669 | 0 | 0 | výr | 3D | 7A1 | X23 |  | Skříně jsou určeny pro instalaci elektrického zařízení ve svém vnitřním prostoru, z důvodů poskytnutí vhodné ochrany před vnějšími vlivy. Znaky Y a Z je nutné v objednávce nahradit kódem zámku, nebo objednat zámek jako samostatnou položku.Z | Skříně jsou řešeny jako stavebnice z jednotlivých komponentů o rozměrech výšky 300, 500, 600,700 a 900 mm, šířky 290, 390 a 550 mm a hloubky 240 a 350 mm. Jednotlivé komponenty jsou z plastické hmoty Prepreg (SMC), schválené EZÚ a Technický | 1 | 36 | 2790 | 3D\PR\74YZ54 3.2.3.JPG
| 25109 | 74YZ54 3.2.3 LAK | 8595208704062 | PR 3.2.3 na sokl IP54 LAK |  | 3D | ks | 21 |  | 6016 | 7279.36 | 0.0669 | 0 | 0 | IDEN1: výr; IDEN2: 3D; IDEN3: 7A1; IDEN4: X23 | 0 | 0 |  | 3D\PR\74YZ54 3.2.3.JPG
7A Skříně bez náplně | 22552 | 74YZ54 4.1.1 | 8595208704079 | PR 4.1.1 na sokl IP54 | - | 3D | ks | 21 |  | 3952 | 4781.92 | 0.0983 | 0 | 0 | výr | 3D | 7A1 | X11 |  | Skříně jsou určeny pro instalaci elektrického zařízení ve svém vnitřním prostoru, z důvodů poskytnutí vhodné ochrany před vnějšími vlivy. Znaky Y a Z je nutné v objednávce nahradit kódem zámku, nebo objednat zámek jako samostatnou položku.Z | Skříně jsou řešeny jako stavebnice z jednotlivých komponentů o rozměrech výšky 300, 500, 600,700 a 900 mm, šířky 290, 390 a 550 mm a hloubky 240 a 350 mm. Jednotlivé komponenty jsou z plastické hmoty Prepreg (SMC), schválené EZÚ a Technický | 1 | 36 |  | -
7A Skříně bez náplně | 24739 | 74YZ54 4.1.2 | 8595208704086 | PR 4.1.2 na sokl IP54 | - | 3D | ks | 21 |  | 4203 | 5085.63 | 0.0855 | 0 | 0 | výr | 3D | 7A1 | X13 |  | Skříně jsou určeny pro instalaci elektrického zařízení ve svém vnitřním prostoru, z důvodů poskytnutí vhodné ochrany před vnějšími vlivy. Znaky Y a Z je nutné v objednávce nahradit kódem zámku, nebo objednat zámek jako samostatnou položku.Z | Skříně jsou řešeny jako stavebnice z jednotlivých komponentů o rozměrech výšky 300, 500, 600,700 a 900 mm, šířky 290, 390 a 550 mm a hloubky 240 a 350 mm. Jednotlivé komponenty jsou z plastické hmoty Prepreg (SMC), schválené EZÚ a Technický | 1 | 36 | 2754 | -
7A Skříně bez náplně | 21919 | 74YZ54 4.1.3 | 8595208697906 | PR 4.1.3 na sokl IP54 | - | 3D | ks | 21 |  | 4690 | 5674.9 | 0.0689 | 0 | 0 | výr | 3D | 7A1 | X13 |  | Skříně jsou určeny pro instalaci elektrického zařízení ve svém vnitřním prostoru, z důvodů poskytnutí vhodné ochrany před vnějšími vlivy. Znaky Y a Z je nutné v objednávce nahradit kódem zámku, nebo objednat zámek jako samostatnou položku.Z | Skříně jsou řešeny jako stavebnice z jednotlivých komponentů o rozměrech výšky 300, 500, 600,700 a 900 mm, šířky 290, 390 a 550 mm a hloubky 240 a 350 mm. Jednotlivé komponenty jsou z plastické hmoty Prepreg (SMC), schválené EZÚ a Technický | 1 | 36 | 2754 | -
7A Skříně bez náplně | 21809 | 74YZ54 4.2.1 | 8595208696732 | PR 4.2.1 na sokl IP54 | - | 3D | ks | 21 |  | 4351 | 5264.71 | 0.0827 | 0 | 0 | výr | 3D | 7A1 | X21 |  | Skříň určená pro instalaci elektrického zařízení ve svém vnitřním prostoru, z důvodů poskytnutí vhodné ochrany před vnějšími vlivy. U skříně je nutné definovat požadovaný zámek. | Skříně jsou řešeny jako stavebnice z jednotlivých komponentů o rozměrech výšky 300, 500, 600,700 a 900 mm, šířky 290, 390 a 550 mm a hloubky 240 a 350 mm. Jednotlivé komponenty jsou z plastické hmoty Prepreg (SMC), schválené EZÚ a Technický | 1 | 36
7A Skříně bez náplně | 24821 | 74YZ54 4.2.2 | 8595208704093 | PR 4.2.2 na sokl IP54 | - | 3D | ks | 21 |  | 4594 | 5558.74 | 0.0728 | 0 | 0 | výr | 3D | 7A1 | X22 |  | Skříň určená pro instalaci elektrického zařízení ve svém vnitřním prostoru, z důvodů poskytnutí vhodné ochrany před vnějšími vlivy. U skříně je nutné definovat požadovaný zámek. | Skříně jsou řešeny jako stavebnice z jednotlivých komponentů o rozměrech výšky 300, 500, 600,700 a 900 mm, šířky 290, 390 a 550 mm a hloubky 240 a 350 mm. Jednotlivé komponenty jsou z plastické hmoty Prepreg (SMC), schválené EZÚ a Technický | 1 | 36
7A Skříně bez náplně | 21573 | 74YZ54 4.2.3 | 8595208695605 | PR 4.2.3 na sokl IP54 | - | 3D | ks | 21 |  | 5191 | 6281.11 | 0.0599 | 0 | 0 | výr | 3D | 7A1 | X23 |  | Skříně jsou určeny pro instalaci elektrického zařízení ve svém vnitřním prostoru, z důvodů poskytnutí vhodné ochrany před vnějšími vlivy. Znaky Y a Z je nutné v objednávce nahradit kódem zámku, nebo objednat zámek jako samostatnou položku.Z | Skříně jsou řešeny jako stavebnice z jednotlivých komponentů o rozměrech výšky 300, 500, 600,700 a 900 mm, šířky 290, 390 a 550 mm a hloubky 240 a 350 mm. Jednotlivé komponenty jsou z plastické hmoty Prepreg (SMC), schválené EZÚ a Technický | 1 | 36 | 2814 | -
7A Skříně bez náplně | 22120 | 74YZ54 5.1.1 | 8595208704109 | PR 5.1.1 na sokl IP54 | - | 3D | ks | 21 |  | 4277 | 5175.17 | 0.0823 | 0 | 0 | výr | 3D | 7A1 | X11 |  | Skříně jsou určeny pro instalaci elektrického zařízení ve svém vnitřním prostoru, z důvodů poskytnutí vhodné ochrany před vnějšími vlivy. Znaky Y a Z je nutné v objednávce nahradit kódem zámku, nebo objednat zámek jako samostatnou položku.Z | Skříně jsou řešeny jako stavebnice z jednotlivých komponentů o rozměrech výšky 300, 500, 600,700 a 900 mm, šířky 290, 390 a 550 mm a hloubky 240 a 350 mm. Jednotlivé komponenty jsou z plastické hmoty Prepreg (SMC), schválené EZÚ a Technický | 1 | 36 | 2718 | -
7A Skříně bez náplně | 21584 | 74YZ54 5.1.2 | 8595208695612 | PR 5.1.2 na sokl IP54 | - | 3D | ks | 21 |  | 4557 | 5513.97 | 0.0705 | 0 | 0 | výr | 3D | 7A1 | X12 |  | Skříň určená pro instalaci elektrického zařízení ve svém vnitřním prostoru, z důvodů poskytnutí vhodné ochrany před vnějšími vlivy. U skříně je nutné definovat požadovaný zámek. | Skříně jsou řešeny jako stavebnice z jednotlivých komponentů o rozměrech výšky 300, 500, 600,700 a 900 mm, šířky 290, 390 a 550 mm a hloubky 240 a 350 mm. Jednotlivé komponenty jsou z plastické hmoty Prepreg (SMC), schválené EZÚ a Technický | 1 | 36 |  | 4291bc0984cdb.jpg
7A Skříně bez náplně | 21686 | 74YZ54 5.1.3 | 8595208695629 | PR 5.1.3 na sokl IP54 | - | 3D | ks | 21 |  | 5177 | 6264.17 | 0.0585 | 0 | 0 | výr | 3D | 7A1 | X13 |  | Skříň určená pro instalaci elektrického zařízení ve svém vnitřním prostoru, z důvodů poskytnutí vhodné ochrany před vnějšími vlivy. U skříně je nutné definovat požadovaný zámek. | Skříně jsou řešeny jako stavebnice z jednotlivých komponentů o rozměrech výšky 300, 500, 600,700 a 900 mm, šířky 290, 390 a 550 mm a hloubky 240 a 350 mm. Jednotlivé komponenty jsou z plastické hmoty Prepreg (SMC), schválené EZÚ a Technický | 1 | 36
7A Skříně bez náplně | 22083 | 74YZ54 5.2.1 | 8595208704147 | PR 5.2.1 na sokl IP54 | - | 3D | ks | 21 |  | 4763 | 5763.23 | 0.0692 | 0 | 0 | výr | 3D | 7A1 | X21 |  | Skříně jsou určeny pro instalaci elektrického zařízení ve svém vnitřním prostoru, z důvodů poskytnutí vhodné ochrany před vnějšími vlivy. Znaky Y a Z je nutné v objednávce nahradit kódem zámku, nebo objednat zámek jako samostatnou položku.Z | Skříně jsou řešeny jako stavebnice z jednotlivých komponentů o rozměrech výšky 300, 500, 600,700 a 900 mm, šířky 290, 390 a 550 mm a hloubky 240 a 350 mm. Jednotlivé komponenty jsou z plastické hmoty Prepreg (SMC), schválené EZÚ a Technický | 1 | 36 | 2778 | -
7A Skříně bez náplně | 24725 | 74YZ54 5.2.2 | 8595208704154 | PR 5.2.2 na sokl IP54 | - | 3D | ks | 21 |  | 5085 | 6152.85 | 0.0603 | 0 | 0 | výr | 3D | 7A1 | X22 |  | Skříň určená pro instalaci elektrického zařízení ve svém vnitřním prostoru, z důvodů poskytnutí vhodné ochrany před vnějšími vlivy. U skříně je nutné definovat požadovaný zámek. | Skříně jsou řešeny jako stavebnice z jednotlivých komponentů o rozměrech výšky 300, 500, 600,700 a 900 mm, šířky 290, 390 a 550 mm a hloubky 240 a 350 mm. Jednotlivé komponenty jsou z plastické hmoty Prepreg (SMC), schválené EZÚ a Technický | 1 | 36
7A Skříně bez náplně | 21758 | 74YZ54 5.2.3 | 8595208696749 | PR 5.2.3 na sokl IP54 | - | 3D | ks | 21 |  | 5751 | 6958.71 | 0.0509 | 0 | 0 | výr | 3D | 7A1 | X23 |  | Skříň určená pro instalaci elektrického zařízení ve svém vnitřním prostoru, z důvodů poskytnutí vhodné ochrany před vnějšími vlivy. U skříně je nutné definovat požadovaný zámek. | Skříně jsou řešeny jako stavebnice z jednotlivých komponentů o rozměrech výšky 300, 500, 600,700 a 900 mm, šířky 290, 390 a 550 mm a hloubky 240 a 350 mm. Jednotlivé komponenty jsou z plastické hmoty Prepreg (SMC), schválené EZÚ a Technický | 1 | 36
8A Pilíře a sokly pro skříně | 1700 | 8080 0.1.1 | 8595208609350 | ZK 0.1.1 | - | 3D | ks | 21 |  | 732 | 885.72 | 0.067 | 0 | 0 | IDEN1: výr; IDEN2: 3D; IDEN3: 8A1; IDEN4: 01X | 1 | 36
8A Pilíře a sokly pro skříně | 1728 | 8080 0.1.11 | 8595208609527 | ZK 0.1.11 | - | 3D | ks | 21 |  | 732 | 885.72 | 0.0652 | 0 | 0 | IDEN1: výr; IDEN2: 3D; IDEN3: 8A1; IDEN4: 01X | 1 | 36
8A Pilíře a sokly pro skříně | 1737 | 8080 0.1.111 | 8595208611575 | ZK 0.1.111 | - | 3D | ks | 21 |  | 732 | 885.72 | 0.0632 | 0 | 0 | IDEN1: výr; IDEN2: 3D; IDEN3: 8A1; IDEN4: 01X | 1 | 36
8A Pilíře a sokly pro skříně | 1738 | 8080 0.1.1111 | 8595208614217 | ZK 0.1.1111 | - | 3D | ks | 21 |  | 1462 | 1769.02 | 0.0335 | 0 | 0 | IDEN1: výr; IDEN2: 3D; IDEN3: 8A1; IDEN4: 01X | 1 | 36
8A Pilíře a sokly pro skříně | 1839 | 8080 0.1.11111 | 8595208610080 | ZK 0.1.11111 | - | 3D | ks | 21 |  | 1462 | 1769.02 | 0.0335 | 0 | 0 | IDEN1: výr; IDEN2: 3D; IDEN3: 8A1; IDEN4: 01X | 1 | 36
8A Pilíře a sokly pro skříně | 16351 | 8080 0.1.111111 | 8595208611117 | ZK 0.1.111111 | - | 3D | ks | 21 |  | 1462 | 1769.02 | 0.0335 | 0 | 0 | IDEN1: výr; IDEN2: 3D; IDEN3: 8A1; IDEN4: 01X | 1 | 36
| 6671 | 8080 0.1.11113 | 8595208621895 | ZK 0.1.11113 | - | 3D | ks | 21 |  | 1462 | 1769.02 | 0.033 | 0 | 0 | IDEN1: výr; IDEN2: 3D; IDEN3: 8A1; IDEN4: 01X | 1 | 36
| 4339 | 8080 0.1.1112 | 8595208619854 | ZK 0.1.1112 | - | 3D | ks | 21 |  | 1462 | 1769.02 | 0.0333 | 0 | 0 | IDEN1: výr; IDEN2: 3D; IDEN3: 8A1; IDEN4: 01X | 1 | 36
8A Pilíře a sokly pro skříně | 12150 | 8080 0.1.11121 | 8595208622915 | ZK 0.1.11121 | - | 3D | ks | 21 |  | 1462 | 1769.02 | 0.0324 | 0 | 0 | IDEN1: výr; IDEN2: 3D; IDEN3: 8A1; IDEN4: 01X | 1 | 36
8A Pilíře a sokly pro skříně | 4884 | 8080 0.1.1113 | 8595208624728 | ZK 0.1.1113 | - | 3D | ks | 21 |  | 1462 | 1769.02 | 0.033 | 0 | 0 | IDEN1: výr; IDEN2: 3D; IDEN3: 8A1; IDEN4: 01X | 1 | 36
8A Pilíře a sokly pro skříně | 1698 | 8080 0.1.112 | 8595208609367 | ZK 0.1.112 | - | 3D | ks | 21 |  | 732 | 885.72 | 0.0625 | 0 | 0 | IDEN1: výr; IDEN2: 3D; IDEN3: 8A1; IDEN4: 01X | 1 | 36
8A Pilíře a sokly pro skříně | 1719 | 8080 0.1.1121 | 8595208609435 | ZK 0.1.1121 | - | 3D | ks | 21 |  | 1462 | 1769.02 | 0.0335 | 0 | 0 | IDEN1: výr; IDEN2: 3D; IDEN3: 8A1; IDEN4: 01X | 1 | 36
8A Pilíře a sokly pro skříně | 24991 | 8080 0.1.1122 | 8595208704161 | ZK 0.1.1122 | - | 3D | ks | 21 |  | 1462 | 1769.02 | 0.0335 | 0 | 0 | IDEN1: výr; IDEN2: 3D; IDEN3: 8A1; IDEN4: 01X | 1 | 36
8A Pilíře a sokly pro skříně | 17087 | 8080 0.1.11233 | 8595208695636 | ZK 0.1.11233 | - | 3D | ks | 21 |  | 1462 | 1769.02 | 0.033 | 0 | 0 | IDEN1: výr; IDEN2: 3D; IDEN3: 8A1; IDEN4: 01X | 1 | 36
8A Pilíře a sokly pro skříně | 1826 | 8080 0.1.113 | 8595208609923 | ZK 0.1.113 | - | 3D | ks | 21 |  | 732 | 885.72 | 0.0616 | 0 | 0 | IDEN1: výr; IDEN2: 3D; IDEN3: 8A1; IDEN4: 01X | 1 | 36
8A Pilíře a sokly pro skříně | 17226 | 8080 0.1.1131 | 8595208611315 | ZK 0.1.1131 | - | 3D | ks | 21 |  | 1462 | 1769.02 | 0.0335 | 0 | 0 | IDEN1: výr; IDEN2: 3D; IDEN3: 8A1; IDEN4: 01X | 1 | 36
8A Pilíře a sokly pro skříně | 24569 | 8080 0.1.1132 | 8595208704178 | ZK 0.1.1132 | - | 3D | ks | 21 |  | 1462 | 1769.02 | 0.0333 | 0 | 0 | IDEN1: výr; IDEN2: 3D; IDEN3: 8A1; IDEN4: 01X | 1 | 36
8A Pilíře a sokly pro skříně | 1781 | 8080 0.1.1133 | 8595208609824 | ZK 0.1.1133 | - | 3D | ks | 21 |  | 1462 | 1769.02 | 0.033 | 0 | 0 | IDEN1: výr; IDEN2: 3D; IDEN3: 8A1; IDEN4: 01X | 1 | 36
8A Pilíře a sokly pro skříně | 12003 | 8080 0.1.11331 | 8595208622731 | ZK 0.1.11331 | - | 3D | ks | 21 |  | 1462 | 1769.02 | 0.0324 | 0 | 0 | IDEN1: výr; IDEN2: 3D; IDEN3: 8A1; IDEN4: 01X | 1 | 36
8A Pilíře a sokly pro skříně | 1693 | 8080 0.1.12 | 8595208609374 | ZK 0.1.12 | - | 3D | ks | 21 |  | 732 | 885.72 | 0.0645 | 0 | 0 | IDEN1: výr; IDEN2: 3D; IDEN3: 8A1; IDEN4: 01X | 1 | 36 |  | ZK 0-1-X.JPG
8A Pilíře a sokly pro skříně | 2116 | 8080 0.1.121 | 8595208614224 | ZK 0.1.121 | - | 3D | ks | 21 |  | 732 | 885.72 | 0.0625 | 0 | 0 | IDEN1: výr; IDEN2: 3D; IDEN3: 8A1; IDEN4: 01X | 1 | 36
| 4440 | 8080 0.1.1212 | 8595208624759 | ZK 0.1.1212 | - | 3D | ks | 21 |  | 1462 | 1769.02 | 0.0333 | 0 | 0 | IDEN1: výr; IDEN2: 3D; IDEN3: 8A1; IDEN4: 01X | 1 | 36
| 6411 | 8080 0.1.1213 | 8595208620423 | ZK 0.1.1213 | - | 3D | ks | 21 |  | 1462 | 1769.02 | 0.033 | 0 | 0 | IDEN1: výr; IDEN2: 3D; IDEN3: 8A1; IDEN4: 01X | 1 | 36
8A Pilíře a sokly pro skříně | 2239 | 8080 0.1.122 | 8595208612633 | ZK 0.1.122 | - | 3D | ks | 21 |  | 732 | 885.72 | 0.062 | 0 | 0 | IDEN1: výr; IDEN2: 3D; IDEN3: 8A1; IDEN4: 01X | 1 | 36
8A Pilíře a sokly pro skříně | 1729 | 8080 0.1.1221 | 8595208624780 | ZK 0.1.1221 | - | 3D | ks | 21 |  | 1462 | 1769.02 | 0.0324 | 0 | 0 | IDEN1: výr; IDEN2: 3D; IDEN3: 8A1; IDEN4: 01X | 1 | 36
8A Pilíře a sokly pro skříně | 25388 | 8080 0.1.1223 | 8595208704185 | ZK 0.1.1223 | - | 3D | ks | 21 |  | 1462 | 1769.02 | 0.0333 | 0 | 0 | IDEN1: výr; IDEN2: 3D; IDEN3: 8A1; IDEN4: 01X | 1 | 36
8A Pilíře a sokly pro skříně | 22914 | 8080 0.1.12231 | 8595208704192 | ZK 0.1.12231 | - | 3D | ks | 21 |  | 1462 | 1769.02 | 0.0333 | 0 | 0 | IDEN1: výr; IDEN2: 3D; IDEN3: 8A1; IDEN4: 01X | 1 | 36
8A Pilíře a sokly pro skříně | 6697 | 8080 0.1.123 | 8595208621963 | ZK 0.1.123 | - | 3D | ks | 21 |  | 732 | 885.72 | 0.061 | 0 | 0 | IDEN1: výr; IDEN2: 3D; IDEN3: 8A1; IDEN4: 01X | 1 | 36
8A Pilíře a sokly pro skříně | 25194 | 8080 0.1.1231 | 8595208704208 | ZK 0.1.1231 | - | 3D | ks | 21 |  | 1462 | 1769.02 | 0.0333 | 0 | 0 | IDEN1: výr; IDEN2: 3D; IDEN3: 8A1; IDEN4: 01X | 1 | 36
8A Pilíře a sokly pro skříně | 12119 | 8080 0.1.1232 | 8595208622922 | ZK 0.1.1232 | - | 3D | ks | 21 |  | 1462 | 1769.02 | 0.0333 | 0 | 0 | IDEN1: výr; IDEN2: 3D; IDEN3: 8A1; IDEN4: 01X | 1 | 36
8A Pilíře a sokly pro skříně | 12155 | 8080 0.1.1233 | 8595208622953 | ZK 0.1.1233 | - | 3D | ks | 21 |  | 1462 | 1769.02 | 0.033 | 0 | 0 | IDEN1: výr; IDEN2: 3D; IDEN3: 8A1; IDEN4: 01X | 1 | 36
8A Pilíře a sokly pro skříně | 1741 | 8080 0.1.13 | 8595208614231 | ZK 0.1.13 | - | 3D | ks | 21 |  | 732 | 885.72 | 0.0635 | 0 | 0 | IDEN1: výr; IDEN2: 3D; IDEN3: 8A1; IDEN4: 01X | 1 | 36
8A Pilíře a sokly pro skříně | 2164 | 8080 0.1.131 | 8595208612305 | ZK 0.1.131 | - | 3D | ks | 21 |  | 732 | 885.72 | 0.0616 | 0 | 0 | IDEN1: výr; IDEN2: 3D; IDEN3: 8A1; IDEN4: 01X | 1 | 36
8A Pilíře a sokly pro skříně | 16159 | 8080 0.1.1311 | 8595208624582 | ZK 0.1.1311 |  | 3D | ks | 21 |  | 1462 | 1769.02 | 0.0324 | 0 | 0 | IDEN1: výr; IDEN2: 3D; IDEN3: 8A1; IDEN4: 01X | 1 | 36
8A Pilíře a sokly pro skříně | 11923 | 8080 0.1.13131 | 8595208622748 | ZK 0.1.13131 | - | 3D | ks | 21 |  | 1462 | 1769.02 | 0.0324 | 0 | 0 | IDEN1: výr; IDEN2: 3D; IDEN3: 8A1; IDEN4: 01X | 1 | 36
8A Pilíře a sokly pro skříně | 1840 | 8080 0.1.132 | 8595208610097 | ZK 0.1.132 | - | 3D | ks | 21 |  | 732 | 885.72 | 0.061 | 0 | 0 | IDEN1: výr; IDEN2: 3D; IDEN3: 8A1; IDEN4: 01X | 1 | 36
| 24584 | 8080 0.1.1321 | 8595208704215 | ZK 0.1.1321 | - | 3D | ks | 21 |  | 1462 | 1769.02 | 0.0333 | 0 | 0 | IDEN1: výr; IDEN2: 3D; IDEN3: 8A1; IDEN4: 01X | 1 | 36
8A Pilíře a sokly pro skříně | 25392 | 8080 0.1.1322 | 8595208704222 | ZK 0.1.1322 | - | 3D | ks | 21 |  | 1462 | 1769.02 | 0.0333 | 0 | 0 | IDEN1: výr; IDEN2: 3D; IDEN3: 8A1; IDEN4: 01X | 1 | 36
| 24877 | 8080 0.1.13222 | 8595208704239 | ZK 0.1.13222 | - | 3D | ks | 21 |  | 1462 | 1769.02 | 0.0333 | 0 | 0 | IDEN1: výr; IDEN2: 3D; IDEN3: 8A1; IDEN4: 01X | 1 | 36
| 25385 | 8080 0.1.1323 | 8595208704246 | ZK 0.1.1323 | - | 3D | ks | 21 |  | 1462 | 1769.02 | 0.0333 | 0 | 0 | IDEN1: výr; IDEN2: 3D; IDEN3: 8A1; IDEN4: 01X | 1 | 36
8A Pilíře a sokly pro skříně | 2139 | 8080 0.1.133 | 8595208612220 | ZK 0.1.133 | - | 3D | ks | 21 |  | 1462 | 1769.02 | 0.033 | 0 | 0 | IDEN1: výr; IDEN2: 3D; IDEN3: 8A1; IDEN4: 01X | 1 | 36
8A Pilíře a sokly pro skříně | 2352 | 8080 0.1.1331 | 8595208613142 | ZK 0.1.1331 | - | 3D | ks | 21 |  | 1462 | 1769.02 | 0.0324 | 0 | 0 | IDEN1: výr; IDEN2: 3D; IDEN3: 8A1; IDEN4: 01X | 1 | 36
8A Pilíře a sokly pro skříně | 22782 | 8080 0.1.13311 | 8595208704253 | ZK 0.1.13311 | - | 3D | ks | 21 |  | 1462 | 1769.02 | 0.0333 | 0 | 0 | IDEN1: výr; IDEN2: 3D; IDEN3: 8A1; IDEN4: 01X | 1 | 36
8A Pilíře a sokly pro skříně | 25465 | 8080 0.1.1332 | 8595208704260 | ZK 0.1.1332 | - | 3D | ks | 21 |  | 1462 | 1769.02 | 0.033 | 0 | 0 | IDEN1: výr; IDEN2: 3D; IDEN3: 8A1; IDEN4: 01X | 1 | 36
8A Pilíře a sokly pro skříně | 6430 | 8080 0.1.133233 | 8595208621321 | ZK 0.1.133233 | - | 3D | ks | 21 |  | 1462 | 1769.02 | 0.033 | 0 | 0 | IDEN1: výr; IDEN2: 3D; IDEN3: 8A1; IDEN4: 01X | 1 | 36
8A Pilíře a sokly pro skříně | 1692 | 8080 0.1.2 | 8595208610011 | ZK 0.1.2 | - | 3D | ks | 21 |  | 732 | 885.72 | 0.0664 | 0 | 0 | IDEN1: výr; IDEN2: 3D; IDEN3: 8A1; IDEN4: 01X | 1 | 36 |  | 3D\ZK\8080 0.1.2.JPG
8A Pilíře a sokly pro skříně | 2080 | 8080 0.1.21 | 8595208611988 | ZK 0.1.21 | - | 3D | ks | 21 |  | 732 | 885.72 | 0.0645 | 0 | 0 | IDEN1: výr; IDEN2: 3D; IDEN3: 8A1; IDEN4: 01X | 1 | 36
8A Pilíře a sokly pro skříně | 2551 | 8080 0.1.211 | 8595208613906 | ZK 0.1.211 | - | 3D | ks | 21 |  | 732 | 885.72 | 0.0625 | 0 | 0 | IDEN1: výr; IDEN2: 3D; IDEN3: 8A1; IDEN4: 01X | 1 | 36
8A Pilíře a sokly pro skříně | 2182 | 8080 0.1.2111 | 8595208612411 | ZK 0.1.2111 | - | 3D | ks | 21 |  | 1462 | 1769.02 | 0.0333 | 0 | 0 | IDEN1: výr; IDEN2: 3D; IDEN3: 8A1; IDEN4: 01X | 1 | 36
| 22414 | 8080 0.1.2112 | 8595208704277 | ZK 0.1.2112 | - | 3D | ks | 21 |  | 1462 | 1769.02 | 0.0333 | 0 | 0 | IDEN1: výr; IDEN2: 3D; IDEN3: 8A1; IDEN4: 01X | 1 | 36
| 21568 | 8080 0.1.2113 | 8595208621130 | ZK 0.1.2113 | - | 3D | ks | 21 |  | 1462 | 1769.02 | 0.0333 | 0 | 0 | IDEN1: výr; IDEN2: 3D; IDEN3: 8A1; IDEN4: 01X | 1 | 36
| 4431 | 8080 0.1.212 | 8595208624810 | ZK 0.1.212 | - | 3D | ks | 21 |  | 732 | 885.72 | 0.062 | 0 | 0 | IDEN1: výr; IDEN2: 3D; IDEN3: 8A1; IDEN4: 01X | 1 | 36
| 4433 | 8080 0.1.2121 | 8595208624841 | ZK 0.1.2121 | - | 3D | ks | 21 |  | 1462 | 1769.02 | 0.0333 | 0 | 0 | IDEN1: výr; IDEN2: 3D; IDEN3: 8A1; IDEN4: 01X | 1 | 36
| 4436 | 8080 0.1.21212 | 8595208624872 | ZK 0.1.21212 | - | 3D | ks | 21 |  | 1462 | 1769.02 | 0.0332 | 0 | 0 | IDEN1: výr; IDEN2: 3D; IDEN3: 8A1; IDEN4: 01X | 1 | 36
8A Pilíře a sokly pro skříně | 2063 | 8080 0.1.213 | 8595208611865 | ZK 0.1.213 | - | 3D | ks | 21 |  | 732 | 885.72 | 0.061 | 0 | 0 | IDEN1: výr; IDEN2: 3D; IDEN3: 8A1; IDEN4: 01X | 1 | 36
8A Pilíře a sokly pro skříně | 24619 | 8080 0.1.2132 | 8595208704284 | ZK 0.1.2132 | - | 3D | ks | 21 |  | 1462 | 1769.02 | 0.0333 | 0 | 0 | IDEN1: výr; IDEN2: 3D; IDEN3: 8A1; IDEN4: 01X | 1 | 36
8A Pilíře a sokly pro skříně | 21778 | 8080 0.1.2133 | 8595208696817 | ZK 0.1.2133 | - | 3D | ks | 21 |  | 1462 | 1769.02 | 0.0333 | 0 | 0 | IDEN1: výr; IDEN2: 3D; IDEN3: 8A1; IDEN4: 01X | 1 | 36
8A Pilíře a sokly pro skříně | 2272 | 8080 0.1.22 | 8595208612756 | ZK 0.1.22 | - | 3D | ks | 21 |  | 732 | 885.72 | 0.0635 | 0 | 0 | IDEN1: výr; IDEN2: 3D; IDEN3: 8A1; IDEN4: 01X | 1 | 36
| 11869 | 8080 0.1.221 | 8595208622601 | ZK 0.1.221 | - | 3D | ks | 21 |  | 732 | 885.72 | 0.062 | 0 | 0 | IDEN1: výr; IDEN2: 3D; IDEN3: 8A1; IDEN4: 01X | 1 | 36
| 4438 | 8080 0.1.2212 | 8595208624902 | ZK 0.1.2212 | - | 3D | ks | 21 |  | 1462 | 1769.02 | 0.0332 | 0 | 0 | IDEN1: výr; IDEN2: 3D; IDEN3: 8A1; IDEN4: 01X | 1 | 36
8A Pilíře a sokly pro skříně | 1740 | 8080 0.1.222 | 8595208614248 | ZK 0.1.222 | - | 3D | ks | 21 |  | 732 | 885.72 | 0.0613 | 0 | 0 | IDEN1: výr; IDEN2: 3D; IDEN3: 8A1; IDEN4: 01X | 1 | 36
| 4437 | 8080 0.1.2221 | 8595208624933 | ZK 0.1.2221 | - | 3D | ks | 21 |  | 1462 | 1769.02 | 0.0333 | 0 | 0 | IDEN1: výr; IDEN2: 3D; IDEN3: 8A1; IDEN4: 01X | 1 | 36
8A Pilíře a sokly pro skříně | 2346 | 8080 0.1.2222 | 8595208613074 | ZK 0.1.2222 | - | 3D | ks | 21 |  | 1462 | 1769.02 | 0.0332 | 0 | 0 | IDEN1: výr; IDEN2: 3D; IDEN3: 8A1; IDEN4: 01X | 1 | 36
8A Pilíře a sokly pro skříně | 25344 | 8080 0.1.2223 | 8595208704291 | ZK 0.1.2223 | - | 3D | ks | 21 |  | 1462 | 1769.02 | 0.0329 | 0 | 0 | IDEN1: výr; IDEN2: 3D; IDEN3: 8A1; IDEN4: 01X | 1 | 36
8A Pilíře a sokly pro skříně | 1743 | 8080 0.1.22233 | 8595208609596 | ZK 0.1.22233 | - | 3D | ks | 21 |  | 1462 | 1769.02 | 0.0329 | 0 | 0 | IDEN1: výr; IDEN2: 3D; IDEN3: 8A1; IDEN4: 01X | 1 | 36
8A Pilíře a sokly pro skříně | 2378 | 8080 0.1.223 | 8595208624964 | ZK 0.1.223 | - | 3D | ks | 21 |  | 1462 | 1769.02 | 0.0329 | 0 | 0 | IDEN1: výr; IDEN2: 3D; IDEN3: 8A1; IDEN4: 01X | 1 | 36
8A Pilíře a sokly pro skříně | 24901 | 8080 0.1.2232 | 8595208704307 | ZK 0.1.2232 | - | 3D | ks | 21 |  | 1462 | 1769.02 | 0.0333 | 0 | 0 | IDEN1: výr; IDEN2: 3D; IDEN3: 8A1; IDEN4: 01X | 1 | 36
8A Pilíře a sokly pro skříně | 1733 | 8080 0.1.2233 | 8595208609626 | ZK 0.1.2233 | - | 3D | ks | 21 |  | 1462 | 1769.02 | 0.0329 | 0 | 0 | IDEN1: výr; IDEN2: 3D; IDEN3: 8A1; IDEN4: 01X | 1 | 36
8A Pilíře a sokly pro skříně | 25493 | 8080 0.1.223331 | 8595208704314 | ZK 0.1.223331 | - | 3D | ks | 21 |  | 1462 | 1769.02 | 0.0329 | 0 | 0 | IDEN1: výr; IDEN2: 3D; IDEN3: 8A1; IDEN4: 01X | 1 | 36
8A Pilíře a sokly pro skříně | 1727 | 8080 0.1.23 | 8595208609534 | ZK 0.1.23 | - | 3D | ks | 21 |  | 732 | 885.72 | 0.0625 | 0 | 0 | IDEN1: výr; IDEN2: 3D; IDEN3: 8A1; IDEN4: 01X | 1 | 36
8A Pilíře a sokly pro skříně | 1749 | 8080 0.1.231 | 8595208609640 | ZK 0.1.231 | - | 3D | ks | 21 |  | 732 | 885.72 | 0.061 | 0 | 0 | IDEN1: výr; IDEN2: 3D; IDEN3: 8A1; IDEN4: 01X | 1 | 36
| 21832 | 8080 0.1.2311 | 8595208696824 | ZK 0.1.2311 | - | 3D | ks | 21 |  | 1462 | 1769.02 | 0.0333 | 0 | 0 | IDEN1: výr; IDEN2: 3D; IDEN3: 8A1; IDEN4: 01X | 1 | 36
8A Pilíře a sokly pro skříně | 11966 | 8080 0.1.23132 | 8595208622779 | ZK 0.1.23132 | - | 3D | ks | 21 |  | 1462 | 1769.02 | 0.0332 | 0 | 0 | IDEN1: výr; IDEN2: 3D; IDEN3: 8A1; IDEN4: 01X | 1 | 36
8A Pilíře a sokly pro skříně | 2216 | 8080 0.1.232 | 8595208612558 | ZK 0.1.232 | - | 3D | ks | 21 |  | 1462 | 1769.02 | 0.0332 | 0 | 0 | IDEN1: výr; IDEN2: 3D; IDEN3: 8A1; IDEN4: 01X | 1 | 36
8A Pilíře a sokly pro skříně | 2371 | 8080 0.1.2322 | 8595208613210 | ZK 0.1.2322 | - | 3D | ks | 21 |  | 1462 | 1769.02 | 0.0332 | 0 | 0 | IDEN1: výr; IDEN2: 3D; IDEN3: 8A1; IDEN4: 01X | 1 | 36
8A Pilíře a sokly pro skříně | 1853 | 8080 0.1.233 | 8595208610301 | ZK 0.1.233 | - | 3D | ks | 21 |  | 1462 | 1769.02 | 0.0329 | 0 | 0 | IDEN1: výr; IDEN2: 3D; IDEN3: 8A1; IDEN4: 01X | 1 | 36
8A Pilíře a sokly pro skříně | 2537 | 8080 0.1.2331 | 8595208613913 | ZK 0.1.2331 | - | 3D | ks | 21 |  | 1462 | 1769.02 | 0.0333 | 0 | 0 | IDEN1: výr; IDEN2: 3D; IDEN3: 8A1; IDEN4: 01X | 1 | 36
8A Pilíře a sokly pro skříně | 1730 | 8080 0.1.233111 | 8595208609541 | ZK 0.1.233111 | - | 3D | ks | 21 |  | 1462 | 1769.02 | 0.0333 | 0 | 0 | IDEN1: výr; IDEN2: 3D; IDEN3: 8A1; IDEN4: 01X | 1 | 36
8A Pilíře a sokly pro skříně | 21838 | 8080 0.1.2332 | 8595208696831 | ZK 0.1.2332 | - | 3D | ks | 21 |  | 1462 | 1769.02 | 0.0333 | 0 | 0 | IDEN1: výr; IDEN2: 3D; IDEN3: 8A1; IDEN4: 01X | 1 | 36
8A Pilíře a sokly pro skříně | 21972 | 8080 0.1.2333 | 8595208697913 | ZK 0.1.2333 | - | 3D | ks | 21 |  | 1462 | 1769.02 | 0.0333 | 0 | 0 | IDEN1: výr; IDEN2: 3D; IDEN3: 8A1; IDEN4: 01X | 1 | 36
8A Pilíře a sokly pro skříně | 6433 | 8080 0.1.23331 | 8595208621338 | ZK 0.1.23331 | - | 3D | ks | 21 |  | 1462 | 1769.02 | 0.0333 | 0 | 0 | IDEN1: výr; IDEN2: 3D; IDEN3: 8A1; IDEN4: 01X | 1 | 36
8A Pilíře a sokly pro skříně | 21638 | 8080 0.1.23333 | 8595208633331 | ZK 0.1.23333 | - | 3D | ks | 21 |  | 1462 | 1769.02 | 0.0333 | 0 | 0 | IDEN1: výr; IDEN2: 3D; IDEN3: 8A1; IDEN4: 01X | 1 | 36
8A Pilíře a sokly pro skříně | 17209 | 8080 0.1.233333 | 8595208695643 | ZK 0.1.233333 | - | 3D | ks | 21 |  | 1462 | 1769.02 | 0.0329 | 0 | 0 | IDEN1: výr; IDEN2: 3D; IDEN3: 8A1; IDEN4: 01X | 1 | 36
8A Pilíře a sokly pro skříně | 1691 | 8080 0.1.3 | 8595208609459 | ZK 0.1.3 | - | 3D | ks | 21 |  | 732 | 885.72 | 0.0652 | 0 | 0 | IDEN1: výr; IDEN2: 3D; IDEN3: 8A1; IDEN4: 01X | 1 | 36
8A Pilíře a sokly pro skříně | 1746 | 8080 0.1.31 | 8595208609602 | ZK 0.1.31 | - | 3D | ks | 21 |  | 732 | 885.72 | 0.0635 | 0 | 0 | IDEN1: výr; IDEN2: 3D; IDEN3: 8A1; IDEN4: 01X | 1 | 36
8A Pilíře a sokly pro skříně | 2527 | 8080 0.1.311 | 8595208613920 | ZK 0.1.311 | - | 3D | ks | 21 |  | 732 | 885.72 | 0.0616 | 0 | 0 | IDEN1: výr; IDEN2: 3D; IDEN3: 8A1; IDEN4: 01X | 1 | 36
8A Pilíře a sokly pro skříně | 2389 | 8080 0.1.3111 | 8595208613340 | ZK 0.1.3111 | - | 3D | ks | 21 |  | 1462 | 1769.02 | 0.033 | 0 | 0 | IDEN1: výr; IDEN2: 3D; IDEN3: 8A1; IDEN4: 01X | 1 | 36
8A Pilíře a sokly pro skříně | 6644 | 8080 0.1.3113 | 8595208621901 | ZK 0.1.3113 | - | 3D | ks | 21 |  | 1462 | 1769.02 | 0.0326 | 0 | 0 | IDEN1: výr; IDEN2: 3D; IDEN3: 8A1; IDEN4: 01X | 1 | 36
8A Pilíře a sokly pro skříně | 1747 | 8080 0.1.312 | 8595208609633 | ZK 0.1.312 | - | 3D | ks | 21 |  | 732 | 885.72 | 0.061 | 0 | 0 | IDEN1: výr; IDEN2: 3D; IDEN3: 8A1; IDEN4: 01X | 1 | 36
8A Pilíře a sokly pro skříně | 2526 | 8080 0.1.31213 | 8595208613937 | ZK 0.1.31213 | - | 3D | ks | 21 |  | 1462 | 1769.02 | 0.0326 | 0 | 0 | IDEN1: výr; IDEN2: 3D; IDEN3: 8A1; IDEN4: 01X | 1 | 36
8A Pilíře a sokly pro skříně | 2529 | 8080 0.1.312131 | 8595208613944 | ZK 0.1.312131 | - | 3D | ks | 21 |  | 1462 | 1769.02 | 0.033 | 0 | 0 | IDEN1: výr; IDEN2: 3D; IDEN3: 8A1; IDEN4: 01X | 1 | 36
8A Pilíře a sokly pro skříně | 2531 | 8080 0.1.312133 | 8595208613951 | ZK 0.1.312133 | - | 3D | ks | 21 |  | 1462 | 1769.02 | 0.0326 | 0 | 0 | IDEN1: výr; IDEN2: 3D; IDEN3: 8A1; IDEN4: 01X | 1 | 36
8A Pilíře a sokly pro skříně | 2051 | 8080 0.1.313 | 8595208611872 | ZK 0.1.313 | - | 3D | ks | 21 |  | 1462 | 1769.02 | 0.0326 | 0 | 0 | IDEN1: výr; IDEN2: 3D; IDEN3: 8A1; IDEN4: 01X | 1 | 36
8A Pilíře a sokly pro skříně | 6407 | 8080 0.1.3131 | 8595208620430 | ZK 0.1.3131 | - | 3D | ks | 21 |  | 1462 | 1769.02 | 0.033 | 0 | 0 | IDEN1: výr; IDEN2: 3D; IDEN3: 8A1; IDEN4: 01X | 1 | 36
8A Pilíře a sokly pro skříně | 24827 | 8080 0.1.31313 | 8595208704321 | ZK 0.1.31313 | - | 3D | ks | 21 |  | 1462 | 1769.02 | 0.0333 | 0 | 0 | IDEN1: výr; IDEN2: 3D; IDEN3: 8A1; IDEN4: 01X | 1 | 36
8A Pilíře a sokly pro skříně | 17158 | 8080 0.1.3132 | 8595208631320 | ZK 0.1.3132 | - | 3D | ks | 21 |  | 1462 | 1769.02 | 0.0329 | 0 | 0 | IDEN1: výr; IDEN2: 3D; IDEN3: 8A1; IDEN4: 01X | 1 | 36
8A Pilíře a sokly pro skříně | 2456 | 8080 0.1.31322 | 8595208613395 | ZK 0.1.31322 | - | 3D | ks | 21 |  | 1462 | 1769.02 | 0.0329 | 0 | 0 | IDEN1: výr; IDEN2: 3D; IDEN3: 8A1; IDEN4: 01X | 1 | 36
8A Pilíře a sokly pro skříně | 2503 | 8080 0.1.3133 | 8595208613968 | ZK 0.1.3133 | - | 3D | ks | 21 |  | 1462 | 1769.02 | 0.0326 | 0 | 0 | IDEN1: výr; IDEN2: 3D; IDEN3: 8A1; IDEN4: 01X | 1 | 36
8A Pilíře a sokly pro skříně | 1785 | 8080 0.1.32 | 8595208609879 | ZK 0.1.32 | - | 3D | ks | 21 |  | 732 | 885.72 | 0.0625 | 0 | 0 | IDEN1: výr; IDEN2: 3D; IDEN3: 8A1; IDEN4: 01X | 1 | 36
8A Pilíře a sokly pro skříně | 6696 | 8080 0.1.321 | 8595208621970 | ZK 0.1.321 | - | 3D | ks | 21 |  | 732 | 885.72 | 0.061 | 0 | 0 | IDEN1: výr; IDEN2: 3D; IDEN3: 8A1; IDEN4: 01X | 1 | 36
8A Pilíře a sokly pro skříně | 2460 | 8080 0.1.322 | 8595208613401 | ZK 0.1.322 | - | 3D | ks | 21 |  | 1462 | 1769.02 | 0.0329 | 0 | 0 | IDEN1: výr; IDEN2: 3D; IDEN3: 8A1; IDEN4: 01X | 1 | 36
8A Pilíře a sokly pro skříně | 11883 | 8080 0.1.3222 | 8595208624995 | ZK 0.1.3222 | - | 3D | ks | 21 |  | 1462 | 1769.02 | 0.0329 | 0 | 0 | IDEN1: výr; IDEN2: 3D; IDEN3: 8A1; IDEN4: 01X | 1 | 36
8A Pilíře a sokly pro skříně | 25296 | 8080 0.1.3222233 | 8595208704338 | ZK 0.1.3222233 | - | 3D | ks | 21 |  | 1462 | 1769.02 | 0.0326 | 0 | 0 | IDEN1: výr; IDEN2: 3D; IDEN3: 8A1; IDEN4: 01X | 1 | 36
8A Pilíře a sokly pro skříně | 6523 | 8080 0.1.3223 | 8595208621345 | ZK 0.1.3223 | - | 3D | ks | 21 |  | 1462 | 1769.02 | 0.0326 | 0 | 0 | IDEN1: výr; IDEN2: 3D; IDEN3: 8A1; IDEN4: 01X | 1 | 36
8A Pilíře a sokly pro skříně | 2043 | 8080 0.1.323 | 8595208611766 | ZK 0.1.323 | - | 3D | ks | 21 |  | 1462 | 1769.02 | 0.0326 | 0 | 0 | IDEN1: výr; IDEN2: 3D; IDEN3: 8A1; IDEN4: 01X | 1 | 36
8A Pilíře a sokly pro skříně | 22099 | 8080 0.1.3232 | 8595208704345 | ZK 0.1.3232 | - | 3D | ks | 21 |  | 1462 | 1769.02 | 0.0333 | 0 | 0 | IDEN1: výr; IDEN2: 3D; IDEN3: 8A1; IDEN4: 01X | 1 | 36
8A Pilíře a sokly pro skříně | 1824 | 8080 0.1.3233 | 8595208609930 | ZK 0.1.3233 | - | 3D | ks | 21 |  | 1462 | 1769.02 | 0.0326 | 0 | 0 | IDEN1: výr; IDEN2: 3D; IDEN3: 8A1; IDEN4: 01X | 1 | 36
8A Pilíře a sokly pro skříně | 1745 | 8080 0.1.33 | 8595208609619 | ZK 0.1.33 | - | 3D | ks | 21 |  | 732 | 885.72 | 0.0616 | 0 | 0 | IDEN1: výr; IDEN2: 3D; IDEN3: 8A1; IDEN4: 01X | 1 | 36 |  | -.GIF
8A Pilíře a sokly pro skříně | 2271 | 8080 0.1.331 | 8595208612749 | ZK 0.1.331 | - | 3D | ks | 21 |  | 1462 | 1769.02 | 0.033 | 0 | 0 | IDEN1: výr; IDEN2: 3D; IDEN3: 8A1; IDEN4: 01X | 1 | 36
8A Pilíře a sokly pro skříně | 16626 | 8080 0.1.3311 | 8595208633119 | ZK 0.1.3311 | - | 3D | ks | 21 |  | 1462 | 1769.02 | 0.033 | 0 | 0 | IDEN1: výr; IDEN2: 3D; IDEN3: 8A1; IDEN4: 01X | 1 | 36
8A Pilíře a sokly pro skříně | 21509 | 8080 0.1.33111 | 8595208631115 | ZK 0.1.33111 | - | 3D | ks | 21 |  | 1462 | 1769.02 | 0.0333 | 0 | 0 | IDEN1: výr; IDEN2: 3D; IDEN3: 8A1; IDEN4: 01X | 1 | 36
8A Pilíře a sokly pro skříně | 22745 | 8080 0.1.33113 | 8595208704352 | ZK 0.1.33113 | - | 3D | ks | 21 |  | 1462 | 1769.02 | 0.0333 | 0 | 0 | IDEN1: výr; IDEN2: 3D; IDEN3: 8A1; IDEN4: 01X | 1 | 36
8A Pilíře a sokly pro skříně | 2195 | 8080 0.1.3312 | 8595208695650 | ZK 0.1.3312 | - | 3D | ks | 21 |  | 1462 | 1769.02 | 0.0329 | 0 | 0 | IDEN1: výr; IDEN2: 3D; IDEN3: 8A1; IDEN4: 01X | 1 | 36
8A Pilíře a sokly pro skříně | 16321 | 8080 0.1.3313 | 8595208633133 | ZK 0.1.3313 | - | 3D | ks | 21 |  | 1462 | 1769.02 | 0.0326 | 0 | 0 | IDEN1: výr; IDEN2: 3D; IDEN3: 8A1; IDEN4: 01X | 1 | 36
8A Pilíře a sokly pro skříně | 6421 | 8080 0.1.33131 | 8595208620454 | ZK 0.1.33131 | - | 3D | ks | 21 |  | 1462 | 1769.02 | 0.033 | 0 | 0 | IDEN1: výr; IDEN2: 3D; IDEN3: 8A1; IDEN4: 01X | 1 | 36
8A Pilíře a sokly pro skříně | 2052 | 8080 0.1.33133 | 8595208611889 | ZK 0.1.33133 | - | 3D | ks | 21 |  | 1462 | 1769.02 | 0.0326 | 0 | 0 | IDEN1: výr; IDEN2: 3D; IDEN3: 8A1; IDEN4: 01X | 1 | 36
8A Pilíře a sokly pro skříně | 1835 | 8080 0.1.332 | 8595208610103 | ZK 0.1.332 | - | 3D | ks | 21 |  | 1462 | 1769.02 | 0.0329 | 0 | 0 | IDEN1: výr; IDEN2: 3D; IDEN3: 8A1; IDEN4: 01X | 1 | 36
8A Pilíře a sokly pro skříně | 6397 | 8080 0.1.3322 | 8595208620300 | ZK 0.1.3322 | - | 3D | ks | 21 |  | 1462 | 1769.02 | 0.0329 | 0 | 0 | IDEN1: výr; IDEN2: 3D; IDEN3: 8A1; IDEN4: 01X | 1 | 36
8A Pilíře a sokly pro skříně | 16249 | 8080 0.1.3323 | 8595208633232 | ZK 0.1.3323 | - | 3D | ks | 21 |  | 1462 | 1769.02 | 0.0326 | 0 | 0 | IDEN1: výr; IDEN2: 3D; IDEN3: 8A1; IDEN4: 01X | 1 | 36
8A Pilíře a sokly pro skříně | 2213 | 8080 0.1.33233 | 8595208614255 | ZK 0.1.33233 | - | 3D | ks | 21 |  | 1462 | 1769.02 | 0.0326 | 0 | 0 | IDEN1: výr; IDEN2: 3D; IDEN3: 8A1; IDEN4: 01X | 1 | 36
8A Pilíře a sokly pro skříně | 6357 | 8080 0.1.332333 | 8595208620225 | ZK 0.1.332333 | - | 3D | ks | 21 |  | 1462 | 1769.02 | 0.0326 | 0 | 0 | IDEN1: výr; IDEN2: 3D; IDEN3: 8A1; IDEN4: 01X | 1 | 36
8A Pilíře a sokly pro skříně | 12290 | 8080 0.1.3323331 | 8595208624605 | ZK 0.1.3323331 | - | 3D | ks | 21 |  | 1462 | 1769.02 | 0.033 | 0 | 0 | IDEN1: výr; IDEN2: 3D; IDEN3: 8A1; IDEN4: 01X | 1 | 36
8A Pilíře a sokly pro skříně | 2025 | 8080 0.1.333 | 8595208611773 | ZK 0.1.333 | - | 3D | ks | 21 |  | 1462 | 1769.02 | 0.0326 | 0 | 0 | IDEN1: výr; IDEN2: 3D; IDEN3: 8A1; IDEN4: 01X | 1 | 36
8A Pilíře a sokly pro skříně | 2549 | 8080 0.1.3331 | 8595208613975 | ZK 0.1.3331 | - | 3D | ks | 21 |  | 1462 | 1769.02 | 0.033 | 0 | 0 | IDEN1: výr; IDEN2: 3D; IDEN3: 8A1; IDEN4: 01X | 1 | 36
8A Pilíře a sokly pro skříně | 17330 | 8080 0.1.3332 | 8595208633324 | ZK 0.1.3332 | - | 3D | ks | 21 |  | 1462 | 1769.02 | 0.0329 | 0 | 0 | IDEN1: výr; IDEN2: 3D; IDEN3: 8A1; IDEN4: 01X | 1 | 36
8A Pilíře a sokly pro skříně | 2179 | 8080 0.1.3333 | 8595208612381 | ZK 0.1.3333 | - | 3D | ks | 21 |  | 1462 | 1769.02 | 0.0326 | 0 | 0 | IDEN1: výr; IDEN2: 3D; IDEN3: 8A1; IDEN4: 01X | 1 | 36
8A Pilíře a sokly pro skříně | 22918 | 8080 0.1.33331 | 8595208704369 | ZK 0.1.333331 | - | 3D | ks | 21 |  | 1462 | 1769.02 | 0.0333 | 0 | 0 | IDEN1: výr; IDEN2: 3D; IDEN3: 8A1; IDEN4: 01X | 1 | 36
8A Pilíře a sokly pro skříně | 16848 | 8080 0.1.33333 | 8595208695667 | ZK 0.1.33333 | - | 3D | ks | 21 |  | 1462 | 1769.02 | 0.0326 | 0 | 0 | IDEN1: výr; IDEN2: 3D; IDEN3: 8A1; IDEN4: 01X | 1 | 36
8A Pilíře a sokly pro skříně | 1828 | 8080 0.1.333333 | 8595208609947 | ZK 0.1.333333 | - | 3D | ks | 21 |  | 1462 | 1769.02 | 0.0326 | 0 | 0 | IDEN1: výr; IDEN2: 3D; IDEN3: 8A1; IDEN4: 01X | 1 | 36
8A Pilíře a sokly pro skříně | 2091 | 8080 0.2.1 | 8595208612121 | ZK 0.2.1 | - | 3D | ks | 21 |  | 788 | 953.48 | 0.0716 | 0 | 0 | IDEN1: výr; IDEN2: 3D; IDEN3: 8A1; IDEN4: 02X | 1 | 36
8A Pilíře a sokly pro skříně | 16378 | 8080 0.2.11 | 8595208646119 | ZK 0.2.11 | - | 3D | ks | 21 |  | 788 | 953.48 | 0.0691 | 0 | 0 | IDEN1: výr; IDEN2: 3D; IDEN3: 8A1; IDEN4: 02X | 1 | 36
8A Pilíře a sokly pro skříně | 22012 | 8080 0.2.111 | 8595208697920 | ZK 0.2.111 | - | 3D | ks | 21 |  | 788 | 953.48 | 0.0667 | 0 | 0 | IDEN1: výr; IDEN2: 3D; IDEN3: 8A1; IDEN4: 02X | 1 | 36
8A Pilíře a sokly pro skříně | 22583 | 8080 0.2.112 | 8595208704376 | ZK 0.2.112 | - | 3D | ks | 21 |  | 788 | 953.48 | 0.0667 | 0 | 0 | IDEN1: výr; IDEN2: 3D; IDEN3: 8A1; IDEN4: 02X | 1 | 36
8A Pilíře a sokly pro skříně | 22438 | 8080 0.2.1123 | 8595208704383 | ZK 0.2.1123 | - | 3D | ks | 21 |  | 1574 | 1904.54 | 0.0333 | 0 | 0 | IDEN1: výr; IDEN2: 3D; IDEN3: 8A1; IDEN4: 02X | 1 | 36
8A Pilíře a sokly pro skříně | 22409 | 8080 0.2.11232 | 8595208704390 | ZK 0.2.11232 | - | 3D | ks | 21 |  | 1574 | 1904.54 | 0.0333 | 0 | 0 | IDEN1: výr; IDEN2: 3D; IDEN3: 8A1; IDEN4: 02X | 1 | 36
8A Pilíře a sokly pro skříně | 21410 | 8080 0.2.113 | 8595208661136 | ZK 0.2.113 | - | 3D | ks | 21 |  | 788 | 953.48 | 0.0352 | 0 | 0 | IDEN1: výr; IDEN2: 3D; IDEN3: 8A1; IDEN4: 02X | 1 | 36
8A Pilíře a sokly pro skříně | 22358 | 8080 0.2.11322 | 8595208704406 | ZK 0.2.11322 | - | 3D | ks | 21 |  | 1574 | 1904.54 | 0.0333 | 0 | 0 | IDEN1: výr; IDEN2: 3D; IDEN3: 8A1; IDEN4: 02X | 1 | 36
8A Pilíře a sokly pro skříně | 21411 | 8080 0.2.1133 | 8595208695674 | ZK 0.2.1133 | - | 3D | ks | 21 |  | 1574 | 1904.54 | 0.0352 | 0 | 0 | IDEN1: výr; IDEN2: 3D; IDEN3: 8A1; IDEN4: 02X | 1 | 36
8A Pilíře a sokly pro skříně | 21378 | 8080 0.2.11333 | 8595208695681 | ZK 0.2.11333 | - | 3D | ks | 21 |  | 1574 | 1904.54 | 0.0335 | 0 | 0 | IDEN1: výr; IDEN2: 3D; IDEN3: 8A1; IDEN4: 02X | 1 | 36
8A Pilíře a sokly pro skříně | 2553 | 8080 0.2.12 | 8595208613982 | ZK 0.2.12 | - | 3D | ks | 21 |  | 788 | 953.48 | 0.0682 | 0 | 0 | IDEN1: výr; IDEN2: 3D; IDEN3: 8A1; IDEN4: 02X | 1 | 36
8A Pilíře a sokly pro skříně | 21991 | 8080 0.2.121 | 8595208697937 | ZK 0.2.121 | - | 3D | ks | 21 |  | 788 | 953.48 | 0.0667 | 0 | 0 | IDEN1: výr; IDEN2: 3D; IDEN3: 8A1; IDEN4: 02X | 1 | 36
8A Pilíře a sokly pro skříně | 22469 | 8080 0.2.122 | 8595208704413 | ZK 0.2.122 | - | 3D | ks | 21 |  | 788 | 953.48 | 0.0667 | 0 | 0 | IDEN1: výr; IDEN2: 3D; IDEN3: 8A1; IDEN4: 02X | 1 | 36
8A Pilíře a sokly pro skříně | 25422 | 8080 0.2.12223 | 8595208704420 | ZK 0.2.12223 | - | 3D | ks | 21 |  | 1457 | 1762.97 | 0.0333 | 0 | 0 | IDEN1: výr; IDEN2: 3D; IDEN3: 8A1; IDEN4: 02X | 1 | 36
8A Pilíře a sokly pro skříně | 24751 | 8080 0.2.1223 | 8595208704437 | ZK 0.2.1223 | - | 3D | ks | 21 |  | 1574 | 1904.54 | 0.0333 | 0 | 0 | IDEN1: výr; IDEN2: 3D; IDEN3: 8A1; IDEN4: 02X | 1 | 36
8A Pilíře a sokly pro skříně | 2523 | 8080 0.2.123 | 8595208613999 | ZK 0.2.123 | - | 3D | ks | 21 |  | 788 | 953.48 | 0.0352 | 0 | 0 | IDEN1: výr; IDEN2: 3D; IDEN3: 8A1; IDEN4: 02X | 1 | 36
8A Pilíře a sokly pro skříně | 21636 | 8080 0.2.1231 | 8595208612312 | ZK 0.2.1231 | - | 3D | ks | 21 |  | 1574 | 1904.54 | 0.0333 | 0 | 0 | IDEN1: výr; IDEN2: 3D; IDEN3: 8A1; IDEN4: 02X | 1 | 36
8A Pilíře a sokly pro skříně | 12159 | 8080 0.2.1232 | 8595208625015 | ZK 0.2.1232 | - | 3D | ks | 21 |  | 1574 | 1904.54 | 0.0356 | 0 | 0 | IDEN1: výr; IDEN2: 3D; IDEN3: 8A1; IDEN4: 02X | 1 | 36
8A Pilíře a sokly pro skříně | 24604 | 8080 0.2.12322 | 8595208704444 | ZK 0.2.12322 | - | 3D | ks | 21 |  | 1574 | 1904.54 | 0.0333 | 0 | 0 | IDEN1: výr; IDEN2: 3D; IDEN3: 8A1; IDEN4: 02X | 1 | 36
8A Pilíře a sokly pro skříně | 12180 | 8080 0.2.1233 | 8595208695698 | ZK 0.2.1233 | - | 3D | ks | 21 |  | 1574 | 1904.54 | 0.0352 | 0 | 0 | IDEN1: výr; IDEN2: 3D; IDEN3: 8A1; IDEN4: 02X | 1 | 36
8A Pilíře a sokly pro skříně | 22119 | 8080 0.2.12333 | 8595208704451 | ZK 0.2.12333 | - | 3D | ks | 21 |  | 1574 | 1904.54 | 0.0333 | 0 | 0 | IDEN1: výr; IDEN2: 3D; IDEN3: 8A1; IDEN4: 02X | 1 | 36
8A Pilíře a sokly pro skříně | 1769 | 8080 0.2.13 | 8595208609831 | ZK 0.2.13 | - | 3D | ks | 21 |  | 788 | 953.48 | 0.0671 | 0 | 0 | IDEN1: výr; IDEN2: 3D; IDEN3: 8A1; IDEN4: 02X | 1 | 36
8A Pilíře a sokly pro skříně | 16640 | 8080 0.2.131 | 8595208661310 | ZK 0.2.131 | - | 3D | ks | 21 |  | 788 | 953.48 | 0.0358 | 0 | 0 | IDEN1: výr; IDEN2: 3D; IDEN3: 8A1; IDEN4: 02X | 1 | 36
8A Pilíře a sokly pro skříně | 22143 | 8080 0.2.1312 | 8595208704468 | ZK 0.2.1312 | - | 3D | ks | 21 |  | 1574 | 1904.54 | 0.0333 | 0 | 0 | IDEN1: výr; IDEN2: 3D; IDEN3: 8A1; IDEN4: 02X | 1 | 36
8A Pilíře a sokly pro skříně | 21527 | 8080 0.2.1313 | 8595208695704 | ZK 0.2.1313 | - | 3D | ks | 21 |  | 1574 | 1904.54 | 0.0333 | 0 | 0 | IDEN1: výr; IDEN2: 3D; IDEN3: 8A1; IDEN4: 02X | 1 | 36
8A Pilíře a sokly pro skříně | 8455 | 8080 0.2.132 | 8595208622380 | ZK 0.2.132 | - | 3D | ks | 21 |  | 788 | 953.48 | 0.0356 | 0 | 0 | IDEN1: výr; IDEN2: 3D; IDEN3: 8A1; IDEN4: 02X | 1 | 36
8A Pilíře a sokly pro skříně | 22357 | 8080 0.2.1322 | 8595208704475 | ZK 0.2.1322 | - | 3D | ks | 21 |  | 1574 | 1904.54 | 0.0333 | 0 | 0 | IDEN1: výr; IDEN2: 3D; IDEN3: 8A1; IDEN4: 02X | 1 | 36
| 6525 | 8080 0.2.133 | 8595208621352 | ZK 0.2.133 | - | 3D | ks | 21 |  | 1574 | 1904.54 | 0.0352 | 0 | 0 | IDEN1: výr; IDEN2: 3D; IDEN3: 8A1; IDEN4: 02X | 1 | 36
8A Pilíře a sokly pro skříně | 21808 | 8080 0.2.1331 | 8595208696848 | ZK 0.2.1331 | - | 3D | ks | 21 |  | 1574 | 1904.54 | 0.0333 | 0 | 0 | IDEN1: výr; IDEN2: 3D; IDEN3: 8A1; IDEN4: 02X | 1 | 36
8A Pilíře a sokly pro skříně | 22408 | 8080 0.2.1332 | 8595208704482 | ZK 0.2.1332 | - | 3D | ks | 21 |  | 1574 | 1904.54 | 0.0333 | 0 | 0 | IDEN1: výr; IDEN2: 3D; IDEN3: 8A1; IDEN4: 02X | 1 | 36
8A Pilíře a sokly pro skříně | 2348 | 8080 0.2.1333 | 8595208613081 | ZK 0.2.1333 | - | 3D | ks | 21 |  | 1574 | 1904.54 | 0.0352 | 0 | 0 | IDEN1: výr; IDEN2: 3D; IDEN3: 8A1; IDEN4: 02X | 1 | 36
8A Pilíře a sokly pro skříně | 24582 | 8080 0.2.13331 | 8595208704499 | ZK 0.2.13331 | - | 3D | ks | 21 |  | 1574 | 1904.54 | 0.0333 | 0 | 0 | IDEN1: výr; IDEN2: 3D; IDEN3: 8A1; IDEN4: 02X | 1 | 36
8A Pilíře a sokly pro skříně | 21364 | 8080 0.2.13333 | 8595208695711 | ZK 0.2.13333 | - | 3D | ks | 21 |  | 1574 | 1904.54 | 0.033 | 0 | 0 | IDEN1: výr; IDEN2: 3D; IDEN3: 8A1; IDEN4: 02X | 1 | 36
8A Pilíře a sokly pro skříně | 2275 | 8080 0.2.2 | 8595208612787 | ZK 0.2.2 | - | 3D | ks | 21 |  | 788 | 953.48 | 0.0709 | 0 | 0 | IDEN1: výr; IDEN2: 3D; IDEN3: 8A1; IDEN4: 02X | 1 | 36
8A Pilíře a sokly pro skříně | 12025 | 8080 0.2.21 | 8595208625039 | ZK 0.2.21 | - | 3D | ks | 21 |  | 788 | 953.48 | 0.0682 | 0 | 0 | IDEN1: výr; IDEN2: 3D; IDEN3: 8A1; IDEN4: 02X | 1 | 36
8A Pilíře a sokly pro skříně | 25553 | 8080 0.2.212 | 8595208704505 | ZK 0.2.212 | - | 3D | ks | 21 |  | 788 | 953.48 | 0.0667 | 0 | 0 | IDEN1: výr; IDEN2: 3D; IDEN3: 8A1; IDEN4: 02X | 0 | 0
8A Pilíře a sokly pro skříně | 25420 | 8080 0.2.213223 | 8595208704512 | ZK 0.2.213223 | - | 3D | ks | 21 |  | 1457 | 1762.97 | 0.0333 | 0 | 0 | IDEN1: výr; IDEN2: 3D; IDEN3: 8A1; IDEN4: 02X | 1 | 36
8A Pilíře a sokly pro skříně | 4367 | 8080 0.2.22 | 8595208619878 | ZK 0.2.22 | - | 3D | ks | 21 |  | 788 | 953.48 | 0.0675 | 0 | 0 | IDEN1: výr; IDEN2: 3D; IDEN3: 8A1; IDEN4: 02X | 1 | 36
8A Pilíře a sokly pro skříně | 25375 | 8080 0.2.221 | 8595208704529 | ZK 0.2.221 | - | 3D | ks | 21 |  | 788 | 953.48 | 0.0667 | 0 | 0 | IDEN1: výr; IDEN2: 3D; IDEN3: 8A1; IDEN4: 02X | 1 | 36
8A Pilíře a sokly pro skříně | 12165 | 8080 0.2.2213 | 8595208622991 | ZK 0.2.2213 | - | 3D | ks | 21 |  | 1574 | 1904.54 | 0.0351 | 0 | 0 | IDEN1: výr; IDEN2: 3D; IDEN3: 8A1; IDEN4: 02X | 1 | 36
8A Pilíře a sokly pro skříně | 8436 | 8080 0.2.222 | 8595208622410 | ZK 0.2.222 | - | 3D | ks | 21 |  | 788 | 953.48 | 0.0354 | 0 | 0 | IDEN1: výr; IDEN2: 3D; IDEN3: 8A1; IDEN4: 02X | 1 | 36
8A Pilíře a sokly pro skříně | 22458 | 8080 0.2.2221 | 8595208704536 | ZK 0.2.2221 | - | 3D | ks | 21 |  | 1574 | 1904.54 | 0.0333 | 0 | 0 | IDEN1: výr; IDEN2: 3D; IDEN3: 8A1; IDEN4: 02X | 1 | 36
8A Pilíře a sokly pro skříně | 8473 | 8080 0.2.2222 | 8595208622441 | ZK 0.2.2222 | - | 3D | ks | 21 |  | 1574 | 1904.54 | 0.0354 | 0 | 0 | IDEN1: výr; IDEN2: 3D; IDEN3: 8A1; IDEN4: 02X | 1 | 36
8A Pilíře a sokly pro skříně | 22268 | 8080 0.2.22222 | 8595208704543 | ZK 0.2.22222 | - | 3D | ks | 21 |  | 1574 | 1904.54 | 0.0333 | 0 | 0 | IDEN1: výr; IDEN2: 3D; IDEN3: 8A1; IDEN4: 02X | 1 | 36
8A Pilíře a sokly pro skříně | 25087 | 8080 0.2.222222 | 8595208704550 | ZK 0.2.222222 | - | 3D | ks | 21 |  | 1574 | 1904.54 | 0.0333 | 0 | 0 | IDEN1: výr; IDEN2: 3D; IDEN3: 8A1; IDEN4: 02X | 1 | 36
8A Pilíře a sokly pro skříně | 22835 | 8080 0.2.2222222 | 8595208704567 | ZK 0.2.2222222 | - | 3D | ks | 21 |  | 1574 | 1904.54 | 0.0333 | 0 | 0 | IDEN1: výr; IDEN2: 3D; IDEN3: 8A1; IDEN4: 02X | 1 | 36
8A Pilíře a sokly pro skříně | 25416 | 8080 0.2.222223 | 8595208704574 | ZK 0.2.222223 | - | 3D | ks | 21 |  | 1457 | 1762.97 | 0.0333 | 0 | 0 | IDEN1: výr; IDEN2: 3D; IDEN3: 8A1; IDEN4: 02X | 1 | 36
8A Pilíře a sokly pro skříně | 24912 | 8080 0.2.22223 | 8595208704581 | ZK 0.2.22223 | - | 3D | ks | 21 |  | 1574 | 1904.54 | 0.0333 | 0 | 0 | IDEN1: výr; IDEN2: 3D; IDEN3: 8A1; IDEN4: 02X | 1 | 36
8A Pilíře a sokly pro skříně | 25163 | 8080 0.2.222233 | 8595208704598 | ZK 0.2.222233 | - | 3D | ks | 21 |  | 1574 | 1904.54 | 0.0354 | 0 | 0 | IDEN1: výr; IDEN2: 3D; IDEN3: 8A1; IDEN4: 02X | 1 | 36
8A Pilíře a sokly pro skříně | 21957 | 8080 0.2.2223 | 8595208697944 | ZK 0.2.2223 | - | 3D | ks | 21 |  | 1574 | 1904.54 | 0.0333 | 0 | 0 | IDEN1: výr; IDEN2: 3D; IDEN3: 8A1; IDEN4: 02X | 1 | 36
8A Pilíře a sokly pro skříně | 25106 | 8080 0.2.22231 | 8595208704604 | ZK 0.2.22231 | - | 3D | ks | 21 |  | 1574 | 1904.54 | 0.0333 | 0 | 0 | IDEN1: výr; IDEN2: 3D; IDEN3: 8A1; IDEN4: 02X | 1 | 36
8A Pilíře a sokly pro skříně | 25418 | 8080 0.2.2223233 | 8595208704611 | ZK 0.2.2223233 | - | 3D | ks | 21 |  | 1457 | 1762.97 | 0.0333 | 0 | 0 | IDEN1: výr; IDEN2: 3D; IDEN3: 8A1; IDEN4: 02X | 1 | 36
8A Pilíře a sokly pro skříně | 22666 | 8080 0.2.22233 | 8595208704628 | ZK 0.2.22233 | - | 3D | ks | 21 |  | 1574 | 1904.54 | 0.0333 | 0 | 0 | IDEN1: výr; IDEN2: 3D; IDEN3: 8A1; IDEN4: 02X | 1 | 36
8A Pilíře a sokly pro skříně | 16795 | 8080 0.2.222332 | 8595208623325 | ZK 0.2.222332 | - | 3D | ks | 21 |  | 1574 | 1904.54 | 0.0334 | 0 | 0 | IDEN1: výr; IDEN2: 3D; IDEN3: 8A1; IDEN4: 02X | 1 | 36
8A Pilíře a sokly pro skříně | 25482 | 8080 0.2.222333 | 8595208704635 | ZK 0.2.222333 | - | 3D | ks | 21 |  | 1574 | 1904.54 | 0.0333 | 0 | 0 | IDEN1: výr; IDEN2: 3D; IDEN3: 8A1; IDEN4: 02X | 1 | 36
8A Pilíře a sokly pro skříně | 16304 | 8080 0.2.223 | 8595208662232 | ZK 0.2.223 | - | 3D | ks | 21 |  | 1574 | 1904.54 | 0.0351 | 0 | 0 | IDEN1: výr; IDEN2: 3D; IDEN3: 8A1; IDEN4: 02X | 1 | 36
8A Pilíře a sokly pro skříně | 22459 | 8080 0.2.22321 | 8595208704642 | ZK 0.2.22321 | - | 3D | ks | 21 |  | 1574 | 1904.54 | 0.0333 | 0 | 0 | IDEN1: výr; IDEN2: 3D; IDEN3: 8A1; IDEN4: 02X | 1 | 36
8A Pilíře a sokly pro skříně | 24605 | 8080 0.2.22322 | 8595208704659 | ZK 0.2.22322 | - | 3D | ks | 21 |  | 1574 | 1904.54 | 0.0333 | 0 | 0 | IDEN1: výr; IDEN2: 3D; IDEN3: 8A1; IDEN4: 02X | 1 | 36
8A Pilíře a sokly pro skříně | 17220 | 8080 0.2.2233 | 8595208695728 | ZK 0.2.2233 | - | 3D | ks | 21 |  | 1574 | 1904.54 | 0.0333 | 0 | 0 | IDEN1: výr; IDEN2: 3D; IDEN3: 8A1; IDEN4: 02X | 1 | 36
8A Pilíře a sokly pro skříně | 22671 | 8080 0.2.22332 | 8595208704666 | ZK 0.2.22332 | - | 3D | ks | 21 |  | 1574 | 1904.54 | 0.0333 | 0 | 0 | IDEN1: výr; IDEN2: 3D; IDEN3: 8A1; IDEN4: 02X | 1 | 36
8A Pilíře a sokly pro skříně | 25414 | 8080 0.2.223322 | 8595208704673 | ZK 0.2.223322 | - | 3D | ks | 21 |  | 1457 | 1762.97 | 0.0333 | 0 | 0 | IDEN1: výr; IDEN2: 3D; IDEN3: 8A1; IDEN4: 02X | 1 | 36
8A Pilíře a sokly pro skříně | 25426 | 8080 0.2.223323 | 8595208704680 | ZK 0.2.223323 | - | 3D | ks | 21 |  | 1457 | 1762.97 | 0.0333 | 0 | 0 | IDEN1: výr; IDEN2: 3D; IDEN3: 8A1; IDEN4: 02X | 1 | 36
8A Pilíře a sokly pro skříně | 22789 | 8080 0.2.22333 | 8595208704697 | ZK 0.2.22333 | - | 3D | ks | 21 |  | 1574 | 1904.54 | 0.0333 | 0 | 0 | IDEN1: výr; IDEN2: 3D; IDEN3: 8A1; IDEN4: 02X | 1 | 36
8A Pilíře a sokly pro skříně | 25165 | 8080 0.2.223333 | 8595208704703 | ZK 0.2.223333 | - | 3D | ks | 21 |  | 1574 | 1904.54 | 0.0333 | 0 | 0 | IDEN1: výr; IDEN2: 3D; IDEN3: 8A1; IDEN4: 02X | 1 | 36
8A Pilíře a sokly pro skříně | 4891 | 8080 0.2.23 | 8595208625060 | ZK 0.2.23 | - | 3D | ks | 21 |  | 788 | 953.48 | 0.0663 | 0 | 0 | IDEN1: výr; IDEN2: 3D; IDEN3: 8A1; IDEN4: 02X | 1 | 36
8A Pilíře a sokly pro skříně | 6386 | 8080 0.2.231 | 8595208620324 | ZK 0.2.231 | - | 3D | ks | 21 |  | 788 | 953.48 | 0.0356 | 0 | 0 | IDEN1: výr; IDEN2: 3D; IDEN3: 8A1; IDEN4: 02X | 1 | 36
8A Pilíře a sokly pro skříně | 2484 | 8080 0.2.232 | 8595208613524 | ZK 0.2.232 | - | 3D | ks | 21 |  | 1574 | 1904.54 | 0.0354 | 0 | 0 | IDEN1: výr; IDEN2: 3D; IDEN3: 8A1; IDEN4: 02X | 1 | 36
8A Pilíře a sokly pro skříně | 24662 | 8080 0.2.2322 | 8595208704710 | ZK 0.2.2322 | - | 3D | ks | 21 |  | 1574 | 1904.54 | 0.0333 | 0 | 0 | IDEN1: výr; IDEN2: 3D; IDEN3: 8A1; IDEN4: 02X | 1 | 36
8A Pilíře a sokly pro skříně | 25101 | 8080 0.2.232222 | 8595208704727 | ZK 0.2.232222 | - | 3D | ks | 21 |  | 1574 | 1904.54 | 0.0333 | 0 | 0 | IDEN1: výr; IDEN2: 3D; IDEN3: 8A1; IDEN4: 02X | 1 | 36
8A Pilíře a sokly pro skříně | 17182 | 8080 0.2.2323 | 8595208623233 | ZK 0.2.2323 | - | 3D | ks | 21 |  | 1574 | 1904.54 | 0.0351 | 0 | 0 | IDEN1: výr; IDEN2: 3D; IDEN3: 8A1; IDEN4: 02X | 1 | 36
8A Pilíře a sokly pro skříně | 24888 | 8080 0.2.23233 | 8595208704734 | ZK 0.2.23233 | - | 3D | ks | 21 |  | 1574 | 1904.54 | 0.0333 | 0 | 0 | IDEN1: výr; IDEN2: 3D; IDEN3: 8A1; IDEN4: 02X | 1 | 36
8A Pilíře a sokly pro skříně | 24887 | 8080 0.2.232333 | 8595208704741 | ZK 0.2.232333 | - | 3D | ks | 21 |  | 1574 | 1904.54 | 0.0333 | 0 | 0 | IDEN1: výr; IDEN2: 3D; IDEN3: 8A1; IDEN4: 02X | 1 | 36
8A Pilíře a sokly pro skříně | 2546 | 8080 0.2.233 | 8595208614002 | ZK 0.2.233 | - | 3D | ks | 21 |  | 1574 | 1904.54 | 0.0351 | 0 | 0 | IDEN1: výr; IDEN2: 3D; IDEN3: 8A1; IDEN4: 02X | 1 | 36
8A Pilíře a sokly pro skříně | 22735 | 8080 0.2.2332 | 8595208704758 | ZK 0.2.2332 | - | 3D | ks | 21 |  | 1574 | 1904.54 | 0.0333 | 0 | 0 | IDEN1: výr; IDEN2: 3D; IDEN3: 8A1; IDEN4: 02X | 1 | 36
8A Pilíře a sokly pro skříně | 22834 | 8080 0.2.23322 | 8595208704765 | ZK 0.2.23322 | - | 3D | ks | 21 |  | 1574 | 1904.54 | 0.0333 | 0 | 0 | IDEN1: výr; IDEN2: 3D; IDEN3: 8A1; IDEN4: 02X | 1 | 36
8A Pilíře a sokly pro skříně | 25542 | 8080 0.2.23323 | 8595208704772 | ZK 0.2.23323 | - | 3D | ks | 21 |  | 1574 | 1904.54 | 0.0351 | 0 | 0 | IDEN1: výr; IDEN2: 3D; IDEN3: 8A1; IDEN4: 02X | 1 | 36
8A Pilíře a sokly pro skříně | 12296 | 8080 0.2.2333 | 8595208695735 | ZK 0.2.2333 | - | 3D | ks | 21 |  | 1574 | 1904.54 | 0.0351 | 0 | 0 | IDEN1: výr; IDEN2: 3D; IDEN3: 8A1; IDEN4: 02X | 1 | 36
8A Pilíře a sokly pro skříně | 25111 | 8080 0.2.23332 | 8595208704789 | ZK 0.2.23332 | - | 3D | ks | 21 |  | 1574 | 1904.54 | 0.0351 | 0 | 0 | IDEN1: výr; IDEN2: 3D; IDEN3: 8A1; IDEN4: 02X | 1 | 36
8A Pilíře a sokly pro skříně | 1726 | 8080 0.2.3 | 8595208609558 | ZK 0.2.3 | - | 3D | ks | 21 |  | 788 | 953.48 | 0.0694 | 0 | 0 | IDEN1: výr; IDEN2: 3D; IDEN3: 8A1; IDEN4: 02X | 1 | 36
8A Pilíře a sokly pro skříně | 1763 | 8080 0.2.31 | 8595208609770 | ZK 0.2.31 | - | 3D | ks | 21 |  | 788 | 953.48 | 0.0671 | 0 | 0 | IDEN1: výr; IDEN2: 3D; IDEN3: 8A1; IDEN4: 02X | 1 | 36
8A Pilíře a sokly pro skříně | 4361 | 8080 0.2.313 | 8595208619892 | ZK 0.2.313 | - | 3D | ks | 21 |  | 1574 | 1904.54 | 0.0347 | 0 | 0 | IDEN1: výr; IDEN2: 3D; IDEN3: 8A1; IDEN4: 02X | 1 | 36
8A Pilíře a sokly pro skříně | 16582 | 8080 0.2.3131 | 8595208631313 | ZK 0.2.3131 | - | 3D | ks | 21 |  | 1574 | 1904.54 | 0.0352 | 0 | 0 | IDEN1: výr; IDEN2: 3D; IDEN3: 8A1; IDEN4: 02X | 1 | 36
8A Pilíře a sokly pro skříně | 21380 | 8080 0.2.3133 | 8595208631337 | ZK 0.2.3133 | - | 3D | ks | 21 |  | 1574 | 1904.54 | 0.0347 | 0 | 0 | IDEN1: výr; IDEN2: 3D; IDEN3: 8A1; IDEN4: 02X | 1 | 36
8A Pilíře a sokly pro skříně | 2488 | 8080 0.2.32 | 8595208613531 | ZK 0.2.32 | - | 3D | ks | 21 |  | 788 | 953.48 | 0.0663 | 0 | 0 | IDEN1: výr; IDEN2: 3D; IDEN3: 8A1; IDEN4: 02X | 1 | 36
8A Pilíře a sokly pro skříně | 24869 | 8080 0.2.3213 | 8595208704796 | ZK 0.2.3213 | - | 3D | ks | 21 |  | 1574 | 1904.54 | 0.0333 | 0 | 0 | IDEN1: výr; IDEN2: 3D; IDEN3: 8A1; IDEN4: 02X | 1 | 36
8A Pilíře a sokly pro skříně | 16634 | 8080 0.2.322 | 8595208663222 | ZK 0.2.322 | - | 3D | ks | 21 |  | 1574 | 1904.54 | 0.0351 | 0 | 0 | IDEN1: výr; IDEN2: 3D; IDEN3: 8A1; IDEN4: 02X | 1 | 36
8A Pilíře a sokly pro skříně | 22825 | 8080 0.2.3221 | 8595208704802 | ZK 0.2.3221 | - | 3D | ks | 21 |  | 1574 | 1904.54 | 0.0333 | 0 | 0 | IDEN1: výr; IDEN2: 3D; IDEN3: 8A1; IDEN4: 02X | 1 | 36
8A Pilíře a sokly pro skříně | 6624 | 8080 0.2.3222 | 8595208621802 | ZK 0.2.3222 | - | 3D | ks | 21 |  | 1574 | 1904.54 | 0.0351 | 0 | 0 | IDEN1: výr; IDEN2: 3D; IDEN3: 8A1; IDEN4: 02X | 1 | 36
8A Pilíře a sokly pro skříně | 22289 | 8080 0.2.32222 | 8595208704819 | ZK 0.2.32222 | - | 3D | ks | 21 |  | 1574 | 1904.54 | 0.0333 | 0 | 0 | IDEN1: výr; IDEN2: 3D; IDEN3: 8A1; IDEN4: 02X | 1 | 36
8A Pilíře a sokly pro skříně | 25428 | 8080 0.2.32223 | 8595208704826 | ZK 0.2.32223 | - | 3D | ks | 21 |  | 1457 | 1762.97 | 0.0351 | 0 | 0 | IDEN1: výr; IDEN2: 3D; IDEN3: 8A1; IDEN4: 02X | 1 | 36
8A Pilíře a sokly pro skříně | 22148 | 8080 0.2.3223 | 8595208704833 | ZK 0.2.3223 | - | 3D | ks | 21 |  | 1574 | 1904.54 | 0.0333 | 0 | 0 | IDEN1: výr; IDEN2: 3D; IDEN3: 8A1; IDEN4: 02X | 1 | 36
8A Pilíře a sokly pro skříně | 25116 | 8080 0.2.32232 | 8595208704840 | ZK 0.2.32232 | - | 3D | ks | 21 |  | 1574 | 1904.54 | 0.0333 | 0 | 0 | IDEN1: výr; IDEN2: 3D; IDEN3: 8A1; IDEN4: 02X | 1 | 36
8A Pilíře a sokly pro skříně | 22290 | 8080 0.2.32233 | 8595208704857 | ZK 0.2.32233 | - | 3D | ks | 21 |  | 1574 | 1904.54 | 0.0333 | 0 | 0 | IDEN1: výr; IDEN2: 3D; IDEN3: 8A1; IDEN4: 02X | 1 | 36
8A Pilíře a sokly pro skříně | 22581 | 8080 0.2.323 | 8595208704864 | ZK 0.2.323 | - | 3D | ks | 21 |  | 1574 | 1904.54 | 0.0333 | 0 | 0 | IDEN1: výr; IDEN2: 3D; IDEN3: 8A1; IDEN4: 02X | 1 | 36
8A Pilíře a sokly pro skříně | 16442 | 8080 0.2.3231 | 8595208632310 | ZK 0.2.3231 | - | 3D | ks | 21 |  | 1574 | 1904.54 | 0.0352 | 0 | 0 | IDEN1: výr; IDEN2: 3D; IDEN3: 8A1; IDEN4: 02X | 1 | 36
8A Pilíře a sokly pro skříně | 22055 | 8080 0.2.3232 | 8595208697951 | ZK 0.2.3232 | - | 3D | ks | 21 |  | 1574 | 1904.54 | 0.0333 | 0 | 0 | IDEN1: výr; IDEN2: 3D; IDEN3: 8A1; IDEN4: 02X | 1 | 36
8A Pilíře a sokly pro skříně | 21577 | 8080 0.2.3233 | 8595208632334 | ZK 0.2.3233 | - | 3D | ks | 21 |  | 1574 | 1904.54 | 0.0333 | 0 | 0 | IDEN1: výr; IDEN2: 3D; IDEN3: 8A1; IDEN4: 02X | 1 | 36
8A Pilíře a sokly pro skříně | 24895 | 8080 0.2.32333 | 8595208704871 | ZK 0.2.32333 | - | 3D | ks | 21 |  | 1574 | 1904.54 | 0.0333 | 0 | 0 | IDEN1: výr; IDEN2: 3D; IDEN3: 8A1; IDEN4: 02X | 1 | 36
8A Pilíře a sokly pro skříně | 2062 | 8080 0.2.33 | 8595208611896 | ZK 0.2.33 | - | 3D | ks | 21 |  | 788 | 953.48 | 0.0651 | 0 | 0 | IDEN1: výr; IDEN2: 3D; IDEN3: 8A1; IDEN4: 02X | 1 | 36
8A Pilíře a sokly pro skříně | 2374 | 8080 0.2.331 | 8595208613258 | ZK 0.2.331 | - | 3D | ks | 21 |  | 1574 | 1904.54 | 0.0352 | 0 | 0 | IDEN1: výr; IDEN2: 3D; IDEN3: 8A1; IDEN4: 02X | 1 | 36
8A Pilíře a sokly pro skříně | 16761 | 8080 0.2.3312 | 8595208633126 | ZK 0.2.3312 | - | 3D | ks | 21 |  | 1574 | 1904.54 | 0.0351 | 0 | 0 | IDEN1: výr; IDEN2: 3D; IDEN3: 8A1; IDEN4: 02X | 1 | 36
8A Pilíře a sokly pro skříně | 16332 | 8080 0.2.332 | 8595208663321 | ZK 0.2.332 | - | 3D | ks | 21 |  | 1574 | 1904.54 | 0.0351 | 0 | 0 | IDEN1: výr; IDEN2: 3D; IDEN3: 8A1; IDEN4: 02X | 1 | 36
8A Pilíře a sokly pro skříně | 21530 | 8080 0.2.3321 | 8595208633218 | ZK 0.2.3321 | - | 3D | ks | 21 |  | 1574 | 1904.54 | 0.0333 | 0 | 0 | IDEN1: výr; IDEN2: 3D; IDEN3: 8A1; IDEN4: 02X | 1 | 36
8A Pilíře a sokly pro skříně | 16666 | 8080 0.2.3322 | 8595208633225 | ZK 0.2.3322 | - | 3D | ks | 21 |  | 1574 | 1904.54 | 0.0351 | 0 | 0 | IDEN1: výr; IDEN2: 3D; IDEN3: 8A1; IDEN4: 02X | 1 | 36
8A Pilíře a sokly pro skříně | 25070 | 8080 0.2.33223 | 8595208704888 | ZK 0.2.33223 | - | 3D | ks | 21 |  | 1574 | 1904.54 | 0.0333 | 0 | 0 | IDEN1: výr; IDEN2: 3D; IDEN3: 8A1; IDEN4: 02X | 1 | 36
8A Pilíře a sokly pro skříně | 21548 | 8080 0.2.3323 | 8595208695742 | ZK 0.2.3323 | - | 3D | ks | 21 |  | 1574 | 1904.54 | 0.0333 | 0 | 0 | IDEN1: výr; IDEN2: 3D; IDEN3: 8A1; IDEN4: 02X | 1 | 36
8A Pilíře a sokly pro skříně | 2229 | 8080 0.2.333 | 8595208614262 | ZK 0.2.333 | - | 3D | ks | 21 |  | 1574 | 1904.54 | 0.0347 | 0 | 0 | IDEN1: výr; IDEN2: 3D; IDEN3: 8A1; IDEN4: 02X | 1 | 36
8A Pilíře a sokly pro skříně | 2317 | 8080 0.2.3331 | 8595208612893 | ZK 0.2.3331 | - | 3D | ks | 21 |  | 1574 | 1904.54 | 0.0352 | 0 | 0 | IDEN1: výr; IDEN2: 3D; IDEN3: 8A1; IDEN4: 02X | 1 | 36
8A Pilíře a sokly pro skříně | 16770 | 8080 0.2.3332 | 8595208695759 | ZK 0.2.3332 | - | 3D | ks | 21 |  | 1574 | 1904.54 | 0.0351 | 0 | 0 | IDEN1: výr; IDEN2: 3D; IDEN3: 8A1; IDEN4: 02X | 1 | 36
8A Pilíře a sokly pro skříně | 22447 | 8080 0.2.333211 | 8595208704895 | ZK 0.2.333211 | - | 3D | ks | 21 |  | 1574 | 1904.54 | 0.0333 | 0 | 0 | IDEN1: výr; IDEN2: 3D; IDEN3: 8A1; IDEN4: 02X | 1 | 36
8A Pilíře a sokly pro skříně | 22672 | 8080 0.2.33322 | 8595208704901 | ZK 0.2.33322 | - | 3D | ks | 21 |  | 1574 | 1904.54 | 0.0333 | 0 | 0 | IDEN1: výr; IDEN2: 3D; IDEN3: 8A1; IDEN4: 02X | 1 | 36
8A Pilíře a sokly pro skříně | 2232 | 8080 0.2.3333 | 8595208614279 | ZK 0.2.3333 | - | 3D | ks | 21 |  | 1574 | 1904.54 | 0.0347 | 0 | 0 | IDEN1: výr; IDEN2: 3D; IDEN3: 8A1; IDEN4: 02X | 1 | 36
8A Pilíře a sokly pro skříně | 21986 | 8080 0.2.33331 | 8595208697968 | ZK 0.2.33331 | - | 3D | ks | 21 |  | 1574 | 1904.54 | 0.0333 | 0 | 0 | IDEN1: výr; IDEN2: 3D; IDEN3: 8A1; IDEN4: 02X | 1 | 36
8A Pilíře a sokly pro skříně | 25112 | 8080 0.2.33332 | 8595208704918 | ZK 0.2.33332 | - | 3D | ks | 21 |  | 1574 | 1904.54 | 0.0347 | 0 | 0 | IDEN1: výr; IDEN2: 3D; IDEN3: 8A1; IDEN4: 02X | 1 | 36
8A Pilíře a sokly pro skříně | 16777 | 8080 0.2.33333 | 8595208695766 | ZK 0.2.33333 | - | 3D | ks | 21 |  | 1574 | 1904.54 | 0.0326 | 0 | 0 | IDEN1: výr; IDEN2: 3D; IDEN3: 8A1; IDEN4: 02X | 1 | 36
8A Pilíře a sokly pro skříně | 857 | 8200 1.1.1 | 8595208606267 | SO 1.1.1 | - | 3D | ks | 21 |  | 2501 | 3026.21 | 0.183 | 0 | 0 | výr | 3D | 8A1 | 11X |  | Sokl pro skříň velikosti x.1.1 a katalogového čísla xxxx x.1.1 | Sokly jsou řešeny jako stavebnice z jednotlivých komponentů o rozměrech výšky 300, 500, 600,700 a 900 mm, šířky 290, 390 a 550 mm a hloubky 240 a 350 mm. Jednotlivé komponenty jsou z plastické hmoty Prepreg (SMC), schválené EZÚ a Technickým | 1 | 36 | 2551 | 43d75d1eb4fe8.jpg
8A Pilíře a sokly pro skříně | 22528 | 8200 1.1.111 | 8595208704932 | SO 1.1.111 | - | 3D | ks | 21 |  | 7500 | 9075 | 0 | 0 | 0 | výr | 3D | 8A1 | 11X |  | Sokl pro skříň velikosti x.1.1 a katalogového čísla xxxx x.1.1 | Sokly jsou řešeny jako stavebnice z jednotlivých komponentů o rozměrech výšky 300, 500, 600,700 a 900 mm, šířky 290, 390 a 550 mm a hloubky 240 a 350 mm. Jednotlivé komponenty jsou z plastické hmoty Prepreg (SMC), schválené EZÚ a Technickým | 1 | 36 | 2551 | 43d75d1eb4fe8.jpg
8A Pilíře a sokly pro skříně | 22754 | 8200 1.1.112 | 8595208704949 | SO 1.1.112 | - | 3D | ks | 21 |  | 7598 | 9193.58 | 0 | 0 | 0 | IDEN1: výr; IDEN2: 3D; IDEN3: 8A1; IDEN4: 11X | 1 | 36
8A Pilíře a sokly pro skříně | 25396 | 8200 1.1.12 | 8595208704956 | SO 1.1.12 | - | 3D | ks | 21 |  | 5098 | 6168.58 | 0.1548 | 0 | 0 | výr | 3D | 8A1 | 11X |  | Sokl pro skříň velikosti x.1.2 a katalogového čísla xxxx x.1.2 | Sokly jsou řešeny jako stavebnice z jednotlivých komponentů o rozměrech výšky 300, 500, 600,700 a 900 mm, šířky 290, 390 a 550 mm a hloubky 240 a 350 mm. Jednotlivé komponenty jsou z plastické hmoty Prepreg (SMC), schválené EZÚ a Technickým | 1 | 36 | 2556 | -
8A Pilíře a sokly pro skříně | 16231 | 8200 1.1.121 | 8595208661211 | SO 1.1.121 | - | 3D | ks | 21 |  | 7598 | 9193.58 | 0.0608 | 0 | 0 | IDEN1: výr; IDEN2: 3D; IDEN3: 8A1; IDEN4: 11X | 1 | 36
8A Pilíře a sokly pro skříně | 12122 | 8200 1.1.122 | 8595208623035 | SO 1.1.122 | - | 3D | ks | 21 |  | 7699 | 9315.79 | 0.5731 | 0 | 0 | IDEN1: výr; IDEN2: 3D; IDEN3: 8A1; IDEN4: 11X | 1 | 36
8A Pilíře a sokly pro skříně | 16230 | 8200 1.1.123 | 8595208661235 | SO 1.1.123 | - | 3D | ks | 21 |  | 7935 | 9601.35 | 0.0529 | 0 | 0 | IDEN1: výr; IDEN2: 3D; IDEN3: 8A1; IDEN4: 11X | 1 | 36
8A Pilíře a sokly pro skříně | 17269 | 8200 1.1.13 | 8595208646133 | SO 1.1.13 | - | 3D | ks | 21 |  | 5337 | 6457.77 | 0.0775 | 0 | 0 | IDEN1: výr; IDEN2: 3D; IDEN3: 8A1; IDEN4: 11X | 1 | 36
8A Pilíře a sokly pro skříně | 16352 | 8200 1.1.133 | 8595208661334 | SO 1.1.133 | - | 3D | ks | 21 |  | 8174 | 9890.54 | 0.0492 | 0 | 0 | IDEN1: výr; IDEN2: 3D; IDEN3: 8A1; IDEN4: 11X | 1 | 36
8A Pilíře a sokly pro skříně | 1377 | 8200 1.1.2 | 8595208606274 | SO 1.1.2 | - | 3D | ks | 21 |  | 2599 | 3144.79 | 0.1548 | 0 | 0 | výr | 3D | 8A1 | 11X |  | Sokl pro skříň velikosti x.1.2 a katalogového čísla xxxx x.1.2 | Sokly jsou řešeny jako stavebnice z jednotlivých komponentů o rozměrech výšky 300, 500, 600,700 a 900 mm, šířky 290, 390 a 550 mm a hloubky 240 a 350 mm. Jednotlivé komponenty jsou z plastické hmoty Prepreg (SMC), schválené EZÚ a Technickým | 1 | 36 | 2556 | -
8A Pilíře a sokly pro skříně | 22874 | 8200 1.1.23 | 8595208704970 | SO 1.1.23 | - | 3D | ks | 21 |  | 5435 | 6576.35 | 0 | 0 | 0 | IDEN1: výr; IDEN2: 3D; IDEN3: 8A1; IDEN4: 11X | 1 | 36
8A Pilíře a sokly pro skříně | 1572 | 8200 1.1.3 | 8595208608704 | SO 1.1.3 | - | 3D | ks | 21 |  | 2838 | 3433.98 | 0.1266 | 0 | 0 | výr | 3D | 8A1 | 11X |  | Sokl pro skříň velikosti x.1.3 a katalogového čísla xxxx x.1.3 | Sokly jsou řešeny jako stavebnice z jednotlivých komponentů o rozměrech výšky 300, 500, 600,700 a 900 mm, šířky 290, 390 a 550 mm a hloubky 240 a 350 mm. Jednotlivé komponenty jsou z plastické hmoty Prepreg (SMC), schválené EZÚ a Technickým | 1 | 36 | 2561 | -
8A Pilíře a sokly pro skříně | 16628 | 8200 1.1.3131 | 8595208695773 | SO 1.1.3131 | - | 3D | ks | 21 |  | 10672 | 12913.12 | 0.0395 | 0 | 0 | IDEN1: výr; IDEN2: 3D; IDEN3: 8A1; IDEN4: 11X | 1 | 36
8A Pilíře a sokly pro skříně | 17053 | 8200 1.1.32 | 8595208646324 | SO 1.1.32 | - | 3D | ks | 21 |  | 5435 | 6576.35 | 0.072 | 0 | 0 | IDEN1: výr; IDEN2: 3D; IDEN3: 8A1; IDEN4: 11X | 1 | 36
8A Pilíře a sokly pro skříně | 21723 | 8200 1.1.323 | 8595208696398 | SO 1.1.323 | - | 3D | ks | 21 |  | 8272 | 10009.12 | 0 | 0 | 0 | IDEN1: výr; IDEN2: 3D; IDEN3: 8A1; IDEN4: 11X | 1 | 36
8A Pilíře a sokly pro skříně | 2310 | 8200 1.1.33 | 8595208614286 | SO 1.1.33 | - | 3D | ks | 21 |  | 5674 | 6865.54 | 0.0652 | 0 | 0 | IDEN1: výr; IDEN2: 3D; IDEN3: 8A1; IDEN4: 11X | 1 | 36
8A Pilíře a sokly pro skříně | 1165 | 8200 1.2.1 | 8595208606281 | SO 1.2.1 | - | 3D | ks | 21 |  | 2585 | 3127.85 | 0.1612 | 0 | 0 | výr | 3D | 8A1 | 12X |  | Sokl pro skříň velikosti x.2.1 a katalogového čísla xxxx x.2.1 | Sokly jsou řešeny jako stavebnice z jednotlivých komponentů o rozměrech výšky 300, 500, 600,700 a 900 mm, šířky 290, 390 a 550 mm a hloubky 240 a 350 mm. Jednotlivé komponenty jsou z plastické hmoty Prepreg (SMC), schválené EZÚ a Technickým | 1 | 36 | 2567 | -
8A Pilíře a sokly pro skříně | 16229 | 8200 1.2.1232 | 8595208612329 | SO 1.2.1232 | - | 3D | ks | 21 |  | 10842 | 13118.82 | 0.0367 | 0 | 0 | IDEN1: výr; IDEN2: 3D; IDEN3: 8A1; IDEN4: 12X | 1 | 36
8A Pilíře a sokly pro skříně | 16228 | 8200 1.2.1233 | 8595208695780 | SO 1.2.1233 | - | 3D | ks | 21 |  | 11094 | 13423.74 | 0.0349 | 0 | 0 | IDEN1: výr; IDEN2: 3D; IDEN3: 8A1; IDEN4: 12X | 1 | 36
8A Pilíře a sokly pro skříně | 1768 | 8200 1.2.13 | 8595208609848 | SO 1.2.13 | - | 3D | ks | 21 |  | 5505 | 6661.05 | 0.0706 | 0 | 0 | IDEN1: výr; IDEN2: 3D; IDEN3: 8A1; IDEN4: 12X | 1 | 36
8A Pilíře a sokly pro skříně | 1164 | 8200 1.2.2 | 8595208606298 | SO 1.2.2 | - | 3D | ks | 21 |  | 2669 | 3229.49 | 0.1389 | 0 | 0 | výr | 3D | 8A1 | 12X |  | Sokl pro skříň velikosti x.2.2 a katalogového čísla xxxx x.2.2 | Sokly jsou řešeny jako stavebnice z jednotlivých komponentů o rozměrech výšky 300, 500, 600,700 a 900 mm, šířky 290, 390 a 550 mm a hloubky 240 a 350 mm. Jednotlivé komponenty jsou z plastické hmoty Prepreg (SMC), schválené EZÚ a Technickým | 1 | 36 | 2572 | -
8A Pilíře a sokly pro skříně | 1717 | 8200 1.2.22 | 8595208609442 | SO 1.2.22 | - | 3D | ks | 21 |  | 5337 | 6457.77 | 0.0729 | 0 | 0 | IDEN1: výr; IDEN2: 3D; IDEN3: 8A1; IDEN4: 12X | 1 | 36
8A Pilíře a sokly pro skříně | 1060 | 8200 1.2.3 | 8595208606304 | SO 1.2.3 | - | 3D | ks | 21 |  | 2922 | 3535.62 | 0.1157 | 0 | 0 | výr | 3D | 8A1 | 12X |  | Sokl pro skříň velikosti x.2.3 a katalogového čísla xxxx x.2.3 | Sokly jsou řešeny jako stavebnice z jednotlivých komponentů o rozměrech výšky 300, 500, 600,700 a 900 mm, šířky 290, 390 a 550 mm a hloubky 240 a 350 mm. Jednotlivé komponenty jsou z plastické hmoty Prepreg (SMC), schválené EZÚ a Technickým | 1 | 36 | 2577 | -
8A Pilíře a sokly pro skříně | 25576 | 8200 1.2.32 |  | SO 1.2.32 | - | 3D | ks | 21 |  | 5591 | 6765.11 | 0.1157 | 0 | 0 | výr | 3D | 8A1 | 12X |  | Sokl pro skříň velikosti x.2.3 a katalogového čísla xxxx x.2.3 | Sokly jsou řešeny jako stavebnice z jednotlivých komponentů o rozměrech výšky 300, 500, 600,700 a 900 mm, šířky 290, 390 a 550 mm a hloubky 240 a 350 mm. Jednotlivé komponenty jsou z plastické hmoty Prepreg (SMC), schválené EZÚ a Technickým | 1 | 36 | 2577 | -
8A Pilíře a sokly pro skříně | 2309 | 8200 1.2.33 | 8595208614293 | SO 1.2.33 | - | 3D | ks | 21 |  | 5843 | 7070.03 | 0.0602 | 0 | 0 | IDEN1: výr; IDEN2: 3D; IDEN3: 8A1; IDEN4: 12X | 1 | 36
8A Pilíře a sokly pro skříně | 21340 | 8200 1.2.332 | 8595208695797 | SO 1.2.332 | - | 3D | ks | 21 |  | 8511 | 10298.31 | 0.0441 | 0 | 0 | IDEN1: výr; IDEN2: 3D; IDEN3: 8A1; IDEN4: 12X | 1 | 36
8A Pilíře a sokly pro skříně | 1148 | 8200 2.1.1 | 8595208606311 | SO 2.1.1 | - | 3D | ks | 21 |  | 2767 | 3348.07 | 0.1324 | 0 | 0 | výr | 3D | 8A1 | 21X |  | Sokl pro skříň velikosti x.1.1 a katalogového čísla xxxx x.1.1 | Sokly jsou řešeny jako stavebnice z jednotlivých komponentů o rozměrech výšky 300, 500, 600,700 a 900 mm, šířky 290, 390 a 550 mm a hloubky 240 a 350 mm. Jednotlivé komponenty jsou z plastické hmoty Prepreg (SMC), schválené EZÚ a Technickým | 1 | 36 | 2552 | -
8A Pilíře a sokly pro skříně | 21414 | 8200 2.1.12 | 8595208646126 | SO 2.1.12 | - | 3D | ks | 21 |  | 5604 | 6780.84 | 0.0645 | 0 | 0 | výr | 3D | 8A1 | 21X |  | Sokl pro skříň velikosti x.1.1 a katalogového čísla xxxx x.1.1 | Sokly jsou řešeny jako stavebnice z jednotlivých komponentů o rozměrech výšky 300, 500, 600,700 a 900 mm, šířky 290, 390 a 550 mm a hloubky 240 a 350 mm. Jednotlivé komponenty jsou z plastické hmoty Prepreg (SMC), schválené EZÚ a Technickým | 1 | 36 | 2552 | -
8A Pilíře a sokly pro skříně | 1257 | 8200 2.1.2 | 8595208606328 | SO 2.1.2 | - | 3D | ks | 21 |  | 2838 | 3433.98 | 0.1152 | 0 | 0 | výr | 3D | 8A1 | 21X |  | Sokl pro skříň velikosti x.1.2 a katalogového čísla xxxx x.1.2 | Sokly jsou řešeny jako stavebnice z jednotlivých komponentů o rozměrech výšky 300, 500, 600,700 a 900 mm, šířky 290, 390 a 550 mm a hloubky 240 a 350 mm. Jednotlivé komponenty jsou z plastické hmoty Prepreg (SMC), schválené EZÚ a Technickým | 1 | 36 | 2557 | 42fc6fe9ea741.jpg
8A Pilíře a sokly pro skříně | 1105 | 8200 2.1.3 | 8595208606335 | SO 2.1.3 | - | 3D | ks | 21 |  | 3118 | 3772.78 | 0.0937 | 0 | 0 | výr | 3D | 8A1 | 21X |  | Sokl pro skříň velikosti x.1.3 a katalogového čísla xxxx x.1.3 | Sokly jsou řešeny jako stavebnice z jednotlivých komponentů o rozměrech výšky 300, 500, 600,700 a 900 mm, šířky 290, 390 a 550 mm a hloubky 240 a 350 mm. Jednotlivé komponenty jsou z plastické hmoty Prepreg (SMC), schválené EZÚ a Technickým | 1 | 36 | 2562 | -
8A Pilíře a sokly pro skříně | 21433 | 8200 2.1.31 | 8595208646317 | SO 2.1.31 | - | 3D | ks | 21 |  | 5885 | 7120.85 | 0.0571 | 0 | 0 | výr | 3D | 8A1 | 21X |  | Sokl pro skříň velikosti x.1.3 a katalogového čísla xxxx x.1.3 | Sokly jsou řešeny jako stavebnice z jednotlivých komponentů o rozměrech výšky 300, 500, 600,700 a 900 mm, šířky 290, 390 a 550 mm a hloubky 240 a 350 mm. Jednotlivé komponenty jsou z plastické hmoty Prepreg (SMC), schválené EZÚ a Technickým | 1 | 36 | 2562 | -
8A Pilíře a sokly pro skříně | 11871 | 8200 2.1.33 | 8595208622618 | SO 2.1.33 | - | 3D | ks | 21 |  | 5939 | 7186.19 | 0.0488 | 0 | 0 | IDEN1: výr; IDEN2: 3D; IDEN3: 8A1; IDEN4: 21X | 1 | 36
8A Pilíře a sokly pro skříně | 16236 | 8200 2.1.331 | 8595208663314 | SO 2.1.331 | - | 3D | ks | 21 |  | 8706 | 10534.26 | 0.0366 | 0 | 0 | IDEN1: výr; IDEN2: 3D; IDEN3: 8A1; IDEN4: 21X | 1 | 36
8A Pilíře a sokly pro skříně | 25368 | 8200 2.1.3331 | 8595208705021 | SO 2.1.3331 | - | 3D | ks | 21 |  | 10527 | 12737.67 | 0.0246 | 0 | 0 | IDEN1: výr; IDEN2: 3D; IDEN3: 8A1; IDEN4: 21X | 1 | 36
8A Pilíře a sokly pro skříně | 2090 | 8200 2.2.1 | 8595208612138 | SO 2.2.1 | - | 3D | ks | 21 |  | 2866 | 3467.86 | 0.1126 | 0 | 0 | výr | 3D | 8A1 | 22X |  | Sokl pro skříň velikosti x.2.1 a katalogového čísla xxxx x.2.1 | Sokly jsou řešeny jako stavebnice z jednotlivých komponentů o rozměrech výšky 300, 500, 600,700 a 900 mm, šířky 290, 390 a 550 mm a hloubky 240 a 350 mm. Jednotlivé komponenty jsou z plastické hmoty Prepreg (SMC), schválené EZÚ a Technickým | 1 | 36 | 2568 | -
8A Pilíře a sokly pro skříně | 1564 | 8200 2.2.2 | 8595208608650 | SO 2.2.2 | - | 3D | ks | 21 |  | 2950 | 3569.5 | 0.1 | 0 | 0 | výr | 3D | 8A1 | 22X |  | Sokl pro skříň velikosti x.2.2 a katalogového čísla xxxx x.2.2 | Sokly jsou řešeny jako stavebnice z jednotlivých komponentů o rozměrech výšky 300, 500, 600,700 a 900 mm, šířky 290, 390 a 550 mm a hloubky 240 a 350 mm. Jednotlivé komponenty jsou z plastické hmoty Prepreg (SMC), schválené EZÚ a Technickým | 1 | 36 | 2573 | -
8A Pilíře a sokly pro skříně | 16793 | 8200 2.2.22 | 8595208646225 | SO 2.2.22 | - | 3D | ks | 21 |  | 5899 | 7137.79 | 0.0535 | 0 | 0 | výr | 3D | 8A1 | 22X |  | Sokl pro skříň velikosti x.2.2 a katalogového čísla xxxx x.2.2 | Sokly jsou řešeny jako stavebnice z jednotlivých komponentů o rozměrech výšky 300, 500, 600,700 a 900 mm, šířky 290, 390 a 550 mm a hloubky 240 a 350 mm. Jednotlivé komponenty jsou z plastické hmoty Prepreg (SMC), schválené EZÚ a Technickým | 1 | 36 |  | -
8A Pilíře a sokly pro skříně | 24625 | 8200 2.2.222 | 8595208705045 | SO 2.2.222 | - | 3D | ks | 21 |  | 8848 | 10706.08 | 0 | 0 | 0 | výr | 3D | 8A1 | 22X |  | Sokl pro skříň velikosti x.2.2 a katalogového čísla xxxx x.2.2 | Sokly jsou řešeny jako stavebnice z jednotlivých komponentů o rozměrech výšky 300, 500, 600,700 a 900 mm, šířky 290, 390 a 550 mm a hloubky 240 a 350 mm. Jednotlivé komponenty jsou z plastické hmoty Prepreg (SMC), schválené EZÚ a Technickým | 1 | 36 |  | -
8A Pilíře a sokly pro skříně | 24831 | 8200 2.2.2222 | 8595208705052 | SO 2.2.2222 | - | 3D | ks | 21 |  | 11797 | 14274.37 | 0 | 0 | 0 | výr | 3D | 8A1 | 22X |  | Sokl pro skříň velikosti x.2.2 a katalogového čísla xxxx x.2.2 | Sokly jsou řešeny jako stavebnice z jednotlivých komponentů o rozměrech výšky 300, 500, 600,700 a 900 mm, šířky 290, 390 a 550 mm a hloubky 240 a 350 mm. Jednotlivé komponenty jsou z plastické hmoty Prepreg (SMC), schválené EZÚ a Technickým | 1 | 36 |  | -
8A Pilíře a sokly pro skříně | 24626 | 8200 2.2.232 | 8595208705069 | SO 2.2.232 | - | 3D | ks | 21 |  | 9157 | 11079.97 | 0 | 0 | 0 | výr | 3D | 8A1 | 22X |  | Sokl pro skříň velikosti x.2.2 a katalogového čísla xxxx x.2.2 | Sokly jsou řešeny jako stavebnice z jednotlivých komponentů o rozměrech výšky 300, 500, 600,700 a 900 mm, šířky 290, 390 a 550 mm a hloubky 240 a 350 mm. Jednotlivé komponenty jsou z plastické hmoty Prepreg (SMC), schválené EZÚ a Technickým | 1 | 36 |  | -
8A Pilíře a sokly pro skříně | 1635 | 8200 2.2.3 | 8595208609039 | SO 2.2.3 | - | 3D | ks | 21 |  | 3259 | 3943.39 | 0.0833 | 0 | 0 | výr | 3D | 8A1 | 22X |  | Sokl pro skříň velikosti x.2.3 a katalogového čísla xxxx x.2.3 | Sokly jsou řešeny jako stavebnice z jednotlivých komponentů o rozměrech výšky 300, 500, 600,700 a 900 mm, šířky 290, 390 a 550 mm a hloubky 240 a 350 mm. Jednotlivé komponenty jsou z plastické hmoty Prepreg (SMC), schválené EZÚ a Technickým | 1 | 36 | 2578 | -
8A Pilíře a sokly pro skříně | 25035 | 8200 2.2.3 LAK | 8595208705076 | SO 2.2.3 LAK | - | 3D | ks | 21 |  | 4413 | 5339.73 | 0.0833 | 0 | 0 | výr | 3D | 8A1 | 22X |  | Sokl pro skříň velikosti x.2.3 a katalogového čísla xxxx x.2.3 | Sokly jsou řešeny jako stavebnice z jednotlivých komponentů o rozměrech výšky 300, 500, 600,700 a 900 mm, šířky 290, 390 a 550 mm a hloubky 240 a 350 mm. Jednotlivé komponenty jsou z plastické hmoty Prepreg (SMC), schválené EZÚ a Technickým | 1 | 36 | 2578 | -
8A Pilíře a sokly pro skříně | 16356 | 8200 2.2.31 | 8595208695803 | SO 2.2.31 | - | 3D | ks | 21 |  | 6124 | 7410.04 | 0.0513 | 0 | 0 | výr | 3D | 8A1 | 22X |  | Sokl pro skříň velikosti x.2.3 a katalogového čísla xxxx x.2.3 | Sokly jsou řešeny jako stavebnice z jednotlivých komponentů o rozměrech výšky 300, 500, 600,700 a 900 mm, šířky 290, 390 a 550 mm a hloubky 240 a 350 mm. Jednotlivé komponenty jsou z plastické hmoty Prepreg (SMC), schválené EZÚ a Technickým | 1 | 36 | 2578 | -
8A Pilíře a sokly pro skříně | 16433 | 8200 2.2.33 | 8595208695810 | SO 2.2.33 | - | 3D | ks | 21 |  | 6517 | 7885.57 | 0.0443 | 0 | 0 | výr | 3D | 8A1 | 22X |  | Sokl pro skříň velikosti x.2.3 a katalogového čísla xxxx x.2.3 | Sokly jsou řešeny jako stavebnice z jednotlivých komponentů o rozměrech výšky 300, 500, 600,700 a 900 mm, šířky 290, 390 a 550 mm a hloubky 240 a 350 mm. Jednotlivé komponenty jsou z plastické hmoty Prepreg (SMC), schválené EZÚ a Technickým | 1 | 36 | 2578 | -
8A Pilíře a sokly pro skříně | 22921 | 8200 2.2.33333 | 8595208705083 | SO 2.2.33333 | - | 3D | ks | 21 |  | 16290 | 19710.9 | 0 | 0 | 0 | výr | 3D | 8A1 | 22X |  | Sokl pro skříň velikosti x.2.3 a katalogového čísla xxxx x.2.3 | Sokly jsou řešeny jako stavebnice z jednotlivých komponentů o rozměrech výšky 300, 500, 600,700 a 900 mm, šířky 290, 390 a 550 mm a hloubky 240 a 350 mm. Jednotlivé komponenty jsou z plastické hmoty Prepreg (SMC), schválené EZÚ a Technickým | 1 | 36 | 2578 | -
8A Pilíře a sokly pro skříně | 1029 | 8200 3.1.1 | 8595208606342 | SO 3.1.1 | - | 3D | ks | 21 |  | 3062 | 3705.02 | 0.1173 | 0 | 0 | výr | 3D | 8A1 | 31X |  | Sokl pro skříň velikosti x.1.1 a katalogového čísla xxxx x.1.1 | Sokly jsou řešeny jako stavebnice z jednotlivých komponentů o rozměrech výšky 300, 500, 600,700 a 900 mm, šířky 290, 390 a 550 mm a hloubky 240 a 350 mm. Jednotlivé komponenty jsou z plastické hmoty Prepreg (SMC), schválené EZÚ a Technickým | 1 | 36 | 2553 | 42fc7004e0afd.jpg
8A Pilíře a sokly pro skříně | 1048 | 8200 3.1.11 | 8595208606359 | SO 3.1.11 | - | 3D | ks | 21 |  | 5168 | 6253.28 | 0.0621 | 0 | 0 | výr | 3D | 8A1 | 31X |  | Sokl pro skříň velikosti x.1.11 a katalogového čísla xxxx x.1.11 | Sokly jsou řešeny jako stavebnice z jednotlivých komponentů o rozměrech výšky 300, 500, 600,700 a 900 mm, šířky 290, 390 a 550 mm a hloubky 240 a 350 mm. Jednotlivé komponenty jsou z plastické hmoty Prepreg (SMC), schválené EZÚ a Technickým | 1 | 36 | 2582 | -
8A Pilíře a sokly pro skříně | 1631 | 8200 3.1.111 | 8595208608995 | SO 3.1.111 | - | 3D | ks | 21 |  | 7612 | 9210.52 | 0.0422 | 0 | 0 | výr | 3D | 8A1 | 31X |  | Sokl pro skříň velikosti x.1.111 a katalogového čísla xxxx x.1.111 | Sokly jsou řešeny jako stavebnice z jednotlivých komponentů o rozměrech výšky 300, 500, 600,700 a 900 mm, šířky 290, 390 a 550 mm a hloubky 240 a 350 mm. Jednotlivé komponenty jsou z plastické hmoty Prepreg (SMC), schválené EZÚ a Technickým | 1 | 36 | 2600 | -
8A Pilíře a sokly pro skříně | 1736 | 8200 3.1.1111 | 8595208614309 | SO 3.1.1111 | - | 3D | ks | 21 |  | 10336 | 12506.56 | 0.032 | 0 | 0 | IDEN1: výr; IDEN2: 3D; IDEN3: 8A1; IDEN4: 31X | 1 | 36
8A Pilíře a sokly pro skříně | 1838 | 8200 3.1.11111 | 8595208610110 | SO 3.1.11111 | - | 3D | ks | 21 |  | 12780 | 15463.8 | 0.0257 | 0 | 0 | IDEN1: výr; IDEN2: 3D; IDEN3: 8A1; IDEN4: 31X | 1 | 36
8A Pilíře a sokly pro skříně | 16350 | 8200 3.1.111111 | 8595208695827 | SO 3.1.111111 | - | 3D | ks | 21 |  | 15841 | 19167.61 | 0.0215 | 0 | 0 | IDEN1: výr; IDEN2: 3D; IDEN3: 8A1; IDEN4: 31X | 1 | 36
| 6670 | 8200 3.1.11113 | 8595208621925 | SO 3.1.11113 | - | 3D | ks | 21 |  | 14157 | 17129.97 | 0.0238 | 0 | 0 | IDEN1: výr; IDEN2: 3D; IDEN3: 8A1; IDEN4: 31X | 1 | 36
| 4338 | 8200 3.1.1112 | 8595208619922 | SO 3.1.1112 | - | 3D | ks | 21 |  | 10310 | 12475.1 | 0.031 | 0 | 0 | IDEN1: výr; IDEN2: 3D; IDEN3: 8A1; IDEN4: 31X | 1 | 36
8A Pilíře a sokly pro skříně | 12149 | 8200 3.1.11121 | 8595208623059 | SO 3.1.11121 | - | 3D | ks | 21 |  | 12752 | 15429.92 | 0.0251 | 0 | 0 | IDEN1: výr; IDEN2: 3D; IDEN3: 8A1; IDEN4: 31X | 1 | 36
| 4882 | 8200 3.1.1113 | 8595208620249 | SO 3.1.1113 | - | 3D | ks | 21 |  | 11096 | 13426.16 | 0.0291 | 0 | 0 | IDEN1: výr; IDEN2: 3D; IDEN3: 8A1; IDEN4: 31X | 1 | 36
8A Pilíře a sokly pro skříně | 1684 | 8200 3.1.112 | 8595208614316 | SO 3.1.112 | - | 3D | ks | 21 |  | 8651 | 10467.71 | 0.0404 | 0 | 0 | IDEN1: výr; IDEN2: 3D; IDEN3: 8A1; IDEN4: 31X | 1 | 36
8A Pilíře a sokly pro skříně | 24689 | 8200 3.1.112 LAK | 8595208705106 | SO 3.1.112 LAK | - | 3D | ks | 21 |  | 10426 | 12615.46 | 0.0404 | 0 | 0 | IDEN1: výr; IDEN2: 3D; IDEN3: 8A1; IDEN4: 31X | 1 | 36
| 25047 | 8200 3.1.1121 | 8595208705113 | SO 3.1.1121 | - | 3D | ks | 21 |  | 10310 | 12475.1 | 0.031 | 0 | 0 | IDEN1: výr; IDEN2: 3D; IDEN3: 8A1; IDEN4: 31X | 1 | 36
| 24990 | 8200 3.1.1122 | 8595208705120 | SO 3.1.1122 | - | 3D | ks | 21 |  | 10279 | 12437.59 | 0.0288 | 0 | 0 | IDEN1: výr; IDEN2: 3D; IDEN3: 8A1; IDEN4: 31X | 1 | 36
8A Pilíře a sokly pro skříně | 17086 | 8200 3.1.11233 | 8595208695834 | SO 3.1.11233 | - | 3D | ks | 21 |  | 13651 | 16517.71 | 0.0216 | 0 | 0 | IDEN1: výr; IDEN2: 3D; IDEN3: 8A1; IDEN4: 31X | 1 | 36
8A Pilíře a sokly pro skříně | 1603 | 8200 3.1.113 | 8595208608865 | SO 3.1.113 | - | 3D | ks | 21 |  | 7890 | 9546.9 | 0.0373 | 0 | 0 | výr | 3D | 8A1 | 31X |  | Sokl pro skříň velikosti x.1.113 a katalogového čísla xxxx x.1.113 | Sokly jsou řešeny jako stavebnice z jednotlivých komponentů o rozměrech výšky 300, 500, 600,700 a 900 mm, šířky 290, 390 a 550 mm a hloubky 240 a 350 mm. Jednotlivé komponenty jsou z plastické hmoty Prepreg (SMC), schválené EZÚ a Technickým | 1 | 36 | 2602 | -
8A Pilíře a sokly pro skříně | 1780 | 8200 3.1.1133 | 8595208609855 | SO 3.1.1133 | - | 3D | ks | 21 |  | 11291 | 13662.11 | 0.0266 | 0 | 0 | IDEN1: výr; IDEN2: 3D; IDEN3: 8A1; IDEN4: 31X | 1 | 36
8A Pilíře a sokly pro skříně | 12002 | 8200 3.1.11331 | 8595208622809 | SO 3.1.11331 | - | 3D | ks | 21 |  | 13495 | 16328.95 | 0.0221 | 0 | 0 | IDEN1: výr; IDEN2: 3D; IDEN3: 8A1; IDEN4: 31X | 1 | 36
8A Pilíře a sokly pro skříně | 1092 | 8200 3.1.12 | 8595208606366 | SO 3.1.12 | - | 3D | ks | 21 |  | 5377 | 6506.17 | 0.0569 | 0 | 0 | výr | 3D | 8A1 | 31X |  | Sokl pro skříň velikosti x.1.12 a katalogového čísla xxxx x.1.12 | Sokly jsou řešeny jako stavebnice z jednotlivých komponentů o rozměrech výšky 300, 500, 600,700 a 900 mm, šířky 290, 390 a 550 mm a hloubky 240 a 350 mm. Jednotlivé komponenty jsou z plastické hmoty Prepreg (SMC), schválené EZÚ a Technickým | 1 | 36 | 2584 | SO 3-1-12.JPG
8A Pilíře a sokly pro skříně | 1899 | 8200 3.1.121 | 8595208610479 | SO 3.1.121 | - | 3D | ks | 21 |  | 8370 | 10127.7 | 0.0398 | 0 | 0 | IDEN1: výr; IDEN2: 3D; IDEN3: 8A1; IDEN4: 31X | 1 | 36
| 4439 | 8200 3.1.1212 | 8595208625190 | SO 3.1.1212 | - | 3D | ks | 21 |  | 10279 | 12437.59 | 0.0288 | 0 | 0 | IDEN1: výr; IDEN2: 3D; IDEN3: 8A1; IDEN4: 31X | 1 | 36
| 6410 | 8200 3.1.1213 | 8595208620478 | SO 3.1.1213 | - | 3D | ks | 21 |  | 10743 | 12999.03 | 0.0285 | 0 | 0 | IDEN1: výr; IDEN2: 3D; IDEN3: 8A1; IDEN4: 31X | 1 | 36
8A Pilíře a sokly pro skříně | 2375 | 8200 3.1.122 | 8595208613265 | SO 3.1.122 | - | 3D | ks | 21 |  | 8483 | 10264.43 | 0.0388 | 0 | 0 | IDEN1: výr; IDEN2: 3D; IDEN3: 8A1; IDEN4: 31X | 1 | 36
| 21689 | 8200 3.1.1221 | 8595208695841 | SO 3.1.1221 | - | 3D | ks | 21 |  | 10279 | 12437.59 | 0 | 0 | 0 | IDEN1: výr; IDEN2: 3D; IDEN3: 8A1; IDEN4: 31X | 1 | 36
8A Pilíře a sokly pro skříně | 22308 | 8200 3.1.1223 | 8595208705151 | SO 3.1.1223 | - | 3D | ks | 21 |  | 11180 | 13527.8 | 0 | 0 | 0 | IDEN1: výr; IDEN2: 3D; IDEN3: 8A1; IDEN4: 31X | 1 | 36
8A Pilíře a sokly pro skříně | 22913 | 8200 3.1.12231 | 8595208705175 | SO 3.1.12231 | - | 3D | ks | 21 |  | 14085 | 17042.85 | 0 | 0 | 0 | výr | 3D | 8A1 | 31X |  | Sokl pro skříň velikosti x.1.13 a katalogového čísla xxxx x.1.13 | Sokly jsou řešeny jako stavebnice z jednotlivých komponentů o rozměrech výšky 300, 500, 600,700 a 900 mm, šířky 290, 390 a 550 mm a hloubky 240 a 350 mm. Jednotlivé komponenty jsou z plastické hmoty Prepreg (SMC), schválené EZÚ a Technickým | 1 | 36 |  | -
8A Pilíře a sokly pro skříně | 1108 | 8200 3.1.123 | 8595208606373 | SO 3.1.123 | - | 3D | ks | 21 |  | 8048 | 9738.08 | 0.0359 | 0 | 0 | IDEN1: výr; IDEN2: 3D; IDEN3: 8A1; IDEN4: 31X | 1 | 36
| 25173 | 8200 3.1.1231 | 8595208705199 | SO 3.1.1231 | - | 3D | ks | 21 |  | 10743 | 12999.03 | 0.0285 | 0 | 0 | IDEN1: výr; IDEN2: 3D; IDEN3: 8A1; IDEN4: 31X | 1 | 36
8A Pilíře a sokly pro skříně | 12116 | 8200 3.1.1232 | 8595208623066 | SO 3.1.1232 | - | 3D | ks | 21 |  | 11180 | 13527.8 | 0.0274 | 0 | 0 | IDEN1: výr; IDEN2: 3D; IDEN3: 8A1; IDEN4: 31X | 1 | 36
8A Pilíře a sokly pro skříně | 12154 | 8200 3.1.1233 | 8595208623097 | SO 3.1.1233 | - | 3D | ks | 21 |  | 11533 | 13954.93 | 0.0259 | 0 | 0 | IDEN1: výr; IDEN2: 3D; IDEN3: 8A1; IDEN4: 31X | 1 | 36
8A Pilíře a sokly pro skříně | 1082 | 8200 3.1.13 | 8595208606380 | SO 3.1.13 | - | 3D | ks | 21 |  | 5604 | 6780.84 | 0.0519 | 0 | 0 | výr | 3D | 8A1 | 31X |  | Sokl pro skříň velikosti x.1.13 a katalogového čísla xxxx x.1.13 | Sokly jsou řešeny jako stavebnice z jednotlivých komponentů o rozměrech výšky 300, 500, 600,700 a 900 mm, šířky 290, 390 a 550 mm a hloubky 240 a 350 mm. Jednotlivé komponenty jsou z plastické hmoty Prepreg (SMC), schválené EZÚ a Technickým | 1 | 36 | 2586 | -
8A Pilíře a sokly pro skříně | 1660 | 8200 3.1.131 | 8595208695858 | SO 3.1.131 | - | 3D | ks | 21 |  | 7977 | 9652.17 | 0.0373 | 0 | 0 | výr | 3D | 8A1 | 31X |  | Sokl pro skříň velikosti x.1.131 a katalogového čísla xxxx x.1.131 | Sokly jsou řešeny jako stavebnice z jednotlivých komponentů o rozměrech výšky 300, 500, 600,700 a 900 mm, šířky 290, 390 a 550 mm a hloubky 240 a 350 mm. Jednotlivé komponenty jsou z plastické hmoty Prepreg (SMC), schválené EZÚ a Technickým | 1 | 36 | 2604 | -
8A Pilíře a sokly pro skříně | 16158 | 8200 3.1.1311 | 8595208695865 | SO 3.1.1311 | - | 3D | ks | 21 |  | 11039 | 13357.19 | 0.0291 | 0 | 0 | výr | 3D | 8A1 | 31X |  | Sokl pro skříň velikosti x.1.131 a katalogového čísla xxxx x.1.131 | Sokly jsou řešeny jako stavebnice z jednotlivých komponentů o rozměrech výšky 300, 500, 600,700 a 900 mm, šířky 290, 390 a 550 mm a hloubky 240 a 350 mm. Jednotlivé komponenty jsou z plastické hmoty Prepreg (SMC), schválené EZÚ a Technickým | 1 | 36 |  | -
8A Pilíře a sokly pro skříně | 1142 | 8200 3.1.1313 | 8595208606397 | SO 3.1.1313 | - | 3D | ks | 21 |  | 11207 | 13560.47 | 0.0266 | 0 | 0 | IDEN1: výr; IDEN2: 3D; IDEN3: 8A1; IDEN4: 31X | 1 | 36
8A Pilíře a sokly pro skříně | 11920 | 8200 3.1.13131 | 8595208622816 | SO 3.1.13131 | - | 3D | ks | 21 |  | 16154 | 19546.34 | 0.0221 | 0 | 0 | výr | 3D | 8A1 | 31X |  | Sokl pro skříň velikosti x.1.1 a katalogového čísla xxxx x.1.1 | Sokly jsou řešeny jako stavebnice z jednotlivých komponentů o rozměrech výšky 300, 500, 600,700 a 900 mm, šířky 290, 390 a 550 mm a hloubky 240 a 350 mm. Jednotlivé komponenty jsou z plastické hmoty Prepreg (SMC), schválené EZÚ a Technickým | 1 | 36 |  | 42fc7004e0afd.jpg
8A Pilíře a sokly pro skříně | 1114 | 8200 3.1.132 | 8595208606403 | SO 3.1.132 | - | 3D | ks | 21 |  | 8048 | 9738.08 | 0.0359 | 0 | 0 | výr | 3D | 8A1 | 31X |  | Sokl pro skříň velikosti x.1.132 a katalogového čísla xxxx x.1.132 | Sokly jsou řešeny jako stavebnice z jednotlivých komponentů o rozměrech výšky 300, 500, 600,700 a 900 mm, šířky 290, 390 a 550 mm a hloubky 240 a 350 mm. Jednotlivé komponenty jsou z plastické hmoty Prepreg (SMC), schválené EZÚ a Technickým | 1 | 36 | 2606 | -
| 24583 | 8200 3.1.1321 | 8595208705236 | SO 3.1.1321 | - | 3D | ks | 21 |  | 10743 | 12999.03 | 0 | 0 | 0 | IDEN1: výr; IDEN2: 3D; IDEN3: 8A1; IDEN4: 31X | 1 | 36
8A Pilíře a sokly pro skříně | 25390 | 8200 3.1.1322 | 8595208705243 | SO 3.1.1322 | - | 3D | ks | 21 |  | 11180 | 13527.8 | 0.0274 | 0 | 0 | IDEN1: výr; IDEN2: 3D; IDEN3: 8A1; IDEN4: 31X | 1 | 36
8A Pilíře a sokly pro skříně | 2188 | 8200 3.1.133 | 8595208612459 | SO 3.1.133 | - | 3D | ks | 21 |  | 8174 | 9890.54 | 0.0333 | 0 | 0 | výr | 3D | 8A1 | 31X |  | Sokl pro skříň velikosti x.1.133 a katalogového čísla xxxx x.1.133 | Sokly jsou řešeny jako stavebnice z jednotlivých komponentů o rozměrech výšky 300, 500, 600,700 a 900 mm, šířky 290, 390 a 550 mm a hloubky 240 a 350 mm. Jednotlivé komponenty jsou z plastické hmoty Prepreg (SMC), schválené EZÚ a Technickým | 1 | 36 | 2608 | -
8A Pilíře a sokly pro skříně | 2351 | 8200 3.1.1331 | 8595208613159 | SO 3.1.1331 | - | 3D | ks | 21 |  | 11207 | 13560.47 | 0.0266 | 0 | 0 | IDEN1: výr; IDEN2: 3D; IDEN3: 8A1; IDEN4: 31X | 1 | 36
8A Pilíře a sokly pro skříně | 24832 | 8200 3.1.1331 LAK | 8595208705281 | SO 3.1.1331 LAK | - | 3D | ks | 21 |  | 14694 | 17779.74 | 0.0266 | 0 | 0 | IDEN1: výr; IDEN2: 3D; IDEN3: 8A1; IDEN4: 31X | 1 | 36
8A Pilíře a sokly pro skříně | 22781 | 8200 3.1.13311 | 8595208705298 | SO 3.1.13311 | - | 3D | ks | 21 |  | 13495 | 16328.95 | 0 | 0 | 0 | IDEN1: výr; IDEN2: 3D; IDEN3: 8A1; IDEN4: 31X | 1 | 36
8A Pilíře a sokly pro skříně | 6429 | 8200 3.1.133233 | 8595208621369 | SO 3.1.133233 | - | 3D | ks | 21 |  | 16684 | 20187.64 | 0.0166 | 0 | 0 | IDEN1: výr; IDEN2: 3D; IDEN3: 8A1; IDEN4: 31X | 1 | 36
8A Pilíře a sokly pro skříně | 24897 | 8200 3.1.13333 | 8595208705311 | SO 3.1.13333 | - | 3D | ks | 21 |  | 14296 | 17298.16 | 0 | 0 | 0 | IDEN1: výr; IDEN2: 3D; IDEN3: 8A1; IDEN4: 31X | 1 | 36
8A Pilíře a sokly pro skříně | 1033 | 8200 3.1.2 | 8595208606410 | SO 3.1.2 | - | 3D | ks | 21 |  | 3203 | 3875.63 | 0.1045 | 0 | 0 | výr | 3D | 8A1 | 31X |  | Sokl pro skříň velikosti x.1.2 a katalogového čísla xxxx x.1.2 | Sokly jsou řešeny jako stavebnice z jednotlivých komponentů o rozměrech výšky 300, 500, 600,700 a 900 mm, šířky 290, 390 a 550 mm a hloubky 240 a 350 mm. Jednotlivé komponenty jsou z plastické hmoty Prepreg (SMC), schválené EZÚ a Technickým | 1 | 36 | 2558 | -.GIF
8A Pilíře a sokly pro skříně | 1093 | 8200 3.1.21 | 8595208606427 | SO 3.1.21 | - | 3D | ks | 21 |  | 5377 | 6506.17 | 0.0583 | 0 | 0 | výr | 3D | 8A1 | 31X |  | Sokl pro skříň velikosti x.1.21 a katalogového čísla xxxx x.1.21 | Sokly jsou řešeny jako stavebnice z jednotlivých komponentů o rozměrech výšky 300, 500, 600,700 a 900 mm, šířky 290, 390 a 550 mm a hloubky 240 a 350 mm. Jednotlivé komponenty jsou z plastické hmoty Prepreg (SMC), schválené EZÚ a Technickým | 1 | 36 | 2588 | SO 3-1-21.JPG
8A Pilíře a sokly pro skříně | 2550 | 8200 3.1.211 | 8595208614019 | SO 3.1.211 | - | 3D | ks | 21 |  | 8370 | 10127.7 | 0.0404 | 0 | 0 | IDEN1: výr; IDEN2: 3D; IDEN3: 8A1; IDEN4: 31X | 1 | 36
8A Pilíře a sokly pro skříně | 2183 | 8200 3.1.2111 | 8595208612428 | SO 3.1.2111 | - | 3D | ks | 21 |  | 10813 | 13083.73 | 0.031 | 0 | 0 | IDEN1: výr; IDEN2: 3D; IDEN3: 8A1; IDEN4: 31X | 1 | 36
| 22415 | 8200 3.1.2112 | 8595208705335 | SO 3.1.2112 | - | 3D | ks | 21 |  | 10941 | 13238.61 | 0 | 0 | 0 | IDEN1: výr; IDEN2: 3D; IDEN3: 8A1; IDEN4: 31X | 1 | 36
| 21567 | 8200 3.1.2113 | 8595208695872 | SO 3.1.2113 | - | 3D | ks | 21 |  | 10743 | 12999.03 | 0 | 0 | 0 | IDEN1: výr; IDEN2: 3D; IDEN3: 8A1; IDEN4: 31X | 1 | 36
8A Pilíře a sokly pro skříně | 1111 | 8200 3.1.212 | 8595208606434 | SO 3.1.212 | - | 3D | ks | 21 |  | 8118 | 9822.78 | 0.0388 | 0 | 0 | IDEN1: výr; IDEN2: 3D; IDEN3: 8A1; IDEN4: 31X | 1 | 36
| 4432 | 8200 3.1.2121 | 8595208625244 | SO 3.1.2121 | - | 3D | ks | 21 |  | 10279 | 12437.59 | 0.03 | 0 | 0 | IDEN1: výr; IDEN2: 3D; IDEN3: 8A1; IDEN4: 31X | 1 | 36
| 4434 | 8200 3.1.21212 | 8595208625275 | SO 3.1.21212 | - | 3D | ks | 21 |  | 13131 | 15888.51 | 0.0238 | 0 | 0 | IDEN1: výr; IDEN2: 3D; IDEN3: 8A1; IDEN4: 31X | 1 | 36
8A Pilíře a sokly pro skříně | 1180 | 8200 3.1.213 | 8595208606441 | SO 3.1.213 | - | 3D | ks | 21 |  | 8048 | 9738.08 | 0.0359 | 0 | 0 | výr | 3D | 8A1 | 31X |  | Sokl pro skříň velikosti x.1.213 a katalogového čísla xxxx x.1.213 | Sokly jsou řešeny jako stavebnice z jednotlivých komponentů o rozměrech výšky 300, 500, 600,700 a 900 mm, šířky 290, 390 a 550 mm a hloubky 240 a 350 mm. Jednotlivé komponenty jsou z plastické hmoty Prepreg (SMC), schválené EZÚ a Technickým | 1 | 36 | 2610 | -
8A Pilíře a sokly pro skříně | 16646 | 8200 3.1.2132 | 8595208695889 | SO 3.1.2132 | - | 3D | ks | 21 |  | 11180 | 13527.8 | 0.0274 | 0 | 0 | IDEN1: výr; IDEN2: 3D; IDEN3: 8A1; IDEN4: 31X | 1 | 36
8A Pilíře a sokly pro skříně | 21777 | 8200 3.1.2133 | 8595208696930 | SO 3.1.2133 | - | 3D | ks | 21 |  | 11263 | 13628.23 | 0 | 0 | 0 | IDEN1: výr; IDEN2: 3D; IDEN3: 8A1; IDEN4: 31X | 1 | 36
8A Pilíře a sokly pro skříně | 1090 | 8200 3.1.22 | 8595208606458 | SO 3.1.22 | - | 3D | ks | 21 |  | 5421 | 6559.41 | 0.055 | 0 | 0 | výr | 3D | 8A1 | 31X |  | Sokl pro skříň velikosti x.1.22 a katalogového čísla xxxx x.1.22 | Sokly jsou řešeny jako stavebnice z jednotlivých komponentů o rozměrech výšky 300, 500, 600,700 a 900 mm, šířky 290, 390 a 550 mm a hloubky 240 a 350 mm. Jednotlivé komponenty jsou z plastické hmoty Prepreg (SMC), schválené EZÚ a Technickým | 1 | 36 | 2590 | -
8A Pilíře a sokly pro skříně | 1095 | 8200 3.1.221 | 8595208606465 | SO 3.1.221 | - | 3D | ks | 21 |  | 8118 | 9822.78 | 0.0388 | 0 | 0 | IDEN1: výr; IDEN2: 3D; IDEN3: 8A1; IDEN4: 31X | 1 | 36
| 4435 | 8200 3.1.2212 | 8595208625305 | SO 3.1.2212 | - | 3D | ks | 21 |  | 10562 | 12780.02 | 0.0291 | 0 | 0 | IDEN1: výr; IDEN2: 3D; IDEN3: 8A1; IDEN4: 31X | 1 | 36
8A Pilíře a sokly pro skříně | 1739 | 8200 3.1.222 | 8595208614323 | SO 3.1.222 | - | 3D | ks | 21 |  | 7963 | 9635.23 | 0.0373 | 0 | 0 | výr | 3D | 8A1 | 31X |  | Sokl pro skříň velikosti x.1.222 a katalogového čísla xxxx x.1.222 | Sokly jsou řešeny jako stavebnice z jednotlivých komponentů o rozměrech výšky 300, 500, 600,700 a 900 mm, šířky 290, 390 a 550 mm a hloubky 240 a 350 mm. Jednotlivé komponenty jsou z plastické hmoty Prepreg (SMC), schválené EZÚ a Technickým | 1 | 36 | 2612 | -
8A Pilíře a sokly pro skříně | 2345 | 8200 3.1.2222 | 8595208613098 | SO 3.1.2222 | - | 3D | ks | 21 |  | 10842 | 13118.82 | 0.0282 | 0 | 0 | IDEN1: výr; IDEN2: 3D; IDEN3: 8A1; IDEN4: 31X | 1 | 36
8A Pilíře a sokly pro skříně | 25343 | 8200 3.1.2223 | 8595208705403 | SO 3.1.2223 | - | 3D | ks | 21 |  | 11319 | 13695.99 | 0.0266 | 0 | 0 | IDEN1: výr; IDEN2: 3D; IDEN3: 8A1; IDEN4: 31X | 1 | 36
8A Pilíře a sokly pro skříně | 1742 | 8200 3.1.22233 | 8595208619168 | SO 3.1.22233 | - | 3D | ks | 21 |  | 14086 | 17044.06 | 0.0207 | 0 | 0 | IDEN1: výr; IDEN2: 3D; IDEN3: 8A1; IDEN4: 31X | 1 | 36
8A Pilíře a sokly pro skříně | 2377 | 8200 3.1.223 | 8595208613296 | SO 3.1.223 | - | 3D | ks | 21 |  | 8118 | 9822.78 | 0.0346 | 0 | 0 | IDEN1: výr; IDEN2: 3D; IDEN3: 8A1; IDEN4: 31X | 1 | 36
8A Pilíře a sokly pro skříně | 1732 | 8200 3.1.2233 | 8595208614330 | SO 3.1.2233 | - | 3D | ks | 21 |  | 11545 | 13969.45 | 0.0252 | 0 | 0 | IDEN1: výr; IDEN2: 3D; IDEN3: 8A1; IDEN4: 31X | 1 | 36
8A Pilíře a sokly pro skříně | 1053 | 8200 3.1.23 | 8595208606472 | SO 3.1.23 | - | 3D | ks | 21 |  | 5899 | 7137.79 | 0.0493 | 0 | 0 | výr | 3D | 8A1 | 31X |  | Sokl pro skříň velikosti x.1.23 a katalogového čísla xxxx x.1.23 | Sokly jsou řešeny jako stavebnice z jednotlivých komponentů o rozměrech výšky 300, 500, 600,700 a 900 mm, šířky 290, 390 a 550 mm a hloubky 240 a 350 mm. Jednotlivé komponenty jsou z plastické hmoty Prepreg (SMC), schválené EZÚ a Technickým | 1 | 36 | 2592 | -
8A Pilíře a sokly pro skříně | 1748 | 8200 3.1.231 | 8595208609657 | SO 3.1.231 | - | 3D | ks | 21 |  | 8048 | 9738.08 | 0.0359 | 0 | 0 | výr | 3D | 8A1 | 31X |  | Sokl pro skříň velikosti x.1.231 a katalogového čísla xxxx x.1.231 | Sokly jsou řešeny jako stavebnice z jednotlivých komponentů o rozměrech výšky 300, 500, 600,700 a 900 mm, šířky 290, 390 a 550 mm a hloubky 240 a 350 mm. Jednotlivé komponenty jsou z plastické hmoty Prepreg (SMC), schválené EZÚ a Technickým | 1 | 36 | 2614 | -
| 21831 | 8200 3.1.2311 | 8595208696947 | SO 3.1.2311 | - | 3D | ks | 21 |  | 10743 | 12999.03 | 0 | 0 | 0 | IDEN1: výr; IDEN2: 3D; IDEN3: 8A1; IDEN4: 31X | 1 | 36
8A Pilíře a sokly pro skříně | 11969 | 8200 3.1.23132 | 8595208622847 | SO 3.1.23132 | - | 3D | ks | 21 |  | 13594 | 16448.74 | 0.0212 | 0 | 0 | IDEN1: výr; IDEN2: 3D; IDEN3: 8A1; IDEN4: 31X | 1 | 36
8A Pilíře a sokly pro skříně | 1072 | 8200 3.1.232 | 8595208606489 | SO 3.1.232 | - | 3D | ks | 21 |  | 8118 | 9822.78 | 0.0346 | 0 | 0 | výr | 3D | 8A1 | 31X |  | Sokl pro skříň velikosti x.1.232 a katalogového čísla xxxx x.1.232 | Sokly jsou řešeny jako stavebnice z jednotlivých komponentů o rozměrech výšky 300, 500, 600,700 a 900 mm, šířky 290, 390 a 550 mm a hloubky 240 a 350 mm. Jednotlivé komponenty jsou z plastické hmoty Prepreg (SMC), schválené EZÚ a Technickým | 1 | 36 | 2616 | -
8A Pilíře a sokly pro skříně | 2370 | 8200 3.1.2322 | 8595208613227 | SO 3.1.2322 | - | 3D | ks | 21 |  | 11319 | 13695.99 | 0.0266 | 0 | 0 | IDEN1: výr; IDEN2: 3D; IDEN3: 8A1; IDEN4: 31X | 1 | 36
8A Pilíře a sokly pro skříně | 1854 | 8200 3.1.233 | 8595208613104 | SO 3.1.233 | - | 3D | ks | 21 |  | 9381 | 11351.01 | 0.0322 | 0 | 0 | IDEN1: výr; IDEN2: 3D; IDEN3: 8A1; IDEN4: 31X | 1 | 36
8A Pilíře a sokly pro skříně | 2536 | 8200 3.1.2331 | 8595208614026 | SO 3.1.2331 | - | 3D | ks | 21 |  | 11502 | 13917.42 | 0.0259 | 0 | 0 | IDEN1: výr; IDEN2: 3D; IDEN3: 8A1; IDEN4: 31X | 1 | 36
8A Pilíře a sokly pro skříně | 1686 | 8200 3.1.233111 | 8595208614347 | SO 3.1.233111 | - | 3D | ks | 21 |  | 16936 | 20492.56 | 0.0186 | 0 | 0 | IDEN1: výr; IDEN2: 3D; IDEN3: 8A1; IDEN4: 31X | 1 | 36
8A Pilíře a sokly pro skříně | 12187 | 8200 3.1.2332 | 8595208623103 | SO 3.1.2332 | - | 3D | ks | 21 |  | 11547 | 13971.87 | 0.0252 | 0 | 0 | IDEN1: výr; IDEN2: 3D; IDEN3: 8A1; IDEN4: 31X | 1 | 36
8A Pilíře a sokly pro skříně | 24633 | 8200 3.1.2333 | 8595208705489 | SO 3.1.2333 | - | 3D | ks | 21 |  | 12022 | 14546.62 | 0 | 0 | 0 | IDEN1: výr; IDEN2: 3D; IDEN3: 8A1; IDEN4: 31X | 1 | 36
8A Pilíře a sokly pro skříně | 6432 | 8200 3.1.23331 | 8595208621376 | SO 3.1.23331 | - | 3D | ks | 21 |  | 14172 | 17148.12 | 0.0203 | 0 | 0 | IDEN1: výr; IDEN2: 3D; IDEN3: 8A1; IDEN4: 31X | 1 | 36
8A Pilíře a sokly pro skříně | 21637 | 8200 3.1.23333 | 8595208695896 | SO 3.1.23333 | - | 3D | ks | 21 |  | 15504 | 18759.84 | 0 | 0 | 0 | IDEN1: výr; IDEN2: 3D; IDEN3: 8A1; IDEN4: 31X | 1 | 36
| 17208 | 8200 3.1.233333 | 8595208695902 | SO 3.1.233333 | - | 3D | ks | 21 |  | 17963 | 21735.23 | 0.0158 | 0 | 0 | IDEN1: výr; IDEN2: 3D; IDEN3: 8A1; IDEN4: 31X | 1 | 36
8A Pilíře a sokly pro skříně | 852 | 8200 3.1.3 | 8595208606496 | SO 3.1.3 | - | 3D | ks | 21 |  | 3483 | 4214.43 | 0.0856 | 0 | 0 | výr | 3D | 8A1 | 31X |  | Sokl pro skříň velikosti x.1.3 a katalogového čísla xxxx x.1.3 | Sokly jsou řešeny jako stavebnice z jednotlivých komponentů o rozměrech výšky 300, 500, 600,700 a 900 mm, šířky 290, 390 a 550 mm a hloubky 240 a 350 mm. Jednotlivé komponenty jsou z plastické hmoty Prepreg (SMC), schválené EZÚ a Technickým | 1 | 36 | 2563 | -
8A Pilíře a sokly pro skříně | 1043 | 8200 3.1.31 | 8595208606502 | SO 3.1.31 | - | 3D | ks | 21 |  | 5604 | 6780.84 | 0.0519 | 0 | 0 | výr | 3D | 8A1 | 31X |  | Sokl pro skříň velikosti x.1.31 a katalogového čísla xxxx x.1.31 | Sokly jsou řešeny jako stavebnice z jednotlivých komponentů o rozměrech výšky 300, 500, 600,700 a 900 mm, šířky 290, 390 a 550 mm a hloubky 240 a 350 mm. Jednotlivé komponenty jsou z plastické hmoty Prepreg (SMC), schválené EZÚ a Technickým | 1 | 36 | 2594 | -
8A Pilíře a sokly pro skříně | 1392 | 8200 3.1.311 | 8595208606519 | SO 3.1.311 | - | 3D | ks | 21 |  | 7977 | 9652.17 | 0.0373 | 0 | 0 | výr | 3D | 8A1 | 31X |  | Sokl pro skříň velikosti x.1.311 a katalogového čísla xxxx x.1.311 | Sokly jsou řešeny jako stavebnice z jednotlivých komponentů o rozměrech výšky 300, 500, 600,700 a 900 mm, šířky 290, 390 a 550 mm a hloubky 240 a 350 mm. Jednotlivé komponenty jsou z plastické hmoty Prepreg (SMC), schválené EZÚ a Technickým | 1 | 36 | 2618 | -
8A Pilíře a sokly pro skříně | 2388 | 8200 3.1.3111 | 8595208613357 | SO 3.1.3111 | - | 3D | ks | 21 |  | 10771 | 13032.91 | 0.0291 | 0 | 0 | IDEN1: výr; IDEN2: 3D; IDEN3: 8A1; IDEN4: 31X | 1 | 36
8A Pilíře a sokly pro skříně | 6641 | 8200 3.1.3113 | 8595208621932 | SO 3.1.3113 | - | 3D | ks | 21 |  | 11291 | 13662.11 | 0.0266 | 0 | 0 | IDEN1: výr; IDEN2: 3D; IDEN3: 8A1; IDEN4: 31X | 1 | 36
8A Pilíře a sokly pro skříně | 25048 | 8200 3.1.3113 LAK | 8595208705519 | SO 3.1.3113 LAK | - | 3D | ks | 21 |  | 14694 | 17779.74 | 0.0266 | 0 | 0 | IDEN1: výr; IDEN2: 3D; IDEN3: 8A1; IDEN4: 31X | 1 | 36
8A Pilíře a sokly pro skříně | 1390 | 8200 3.1.312 | 8595208606526 | SO 3.1.312 | - | 3D | ks | 21 |  | 8048 | 9738.08 | 0.0359 | 0 | 0 | výr | 3D | 8A1 | 31X |  | Sokl pro skříň velikosti x.1.312 a katalogového čísla xxxx x.1.312 | Sokly jsou řešeny jako stavebnice z jednotlivých komponentů o rozměrech výšky 300, 500, 600,700 a 900 mm, šířky 290, 390 a 550 mm a hloubky 240 a 350 mm. Jednotlivé komponenty jsou z plastické hmoty Prepreg (SMC), schválené EZÚ a Technickým | 1 | 36 | 2620 | -
8A Pilíře a sokly pro skříně | 2525 | 8200 3.1.31213 | 8595208614033 | SO 3.1.31213 | - | 3D | ks | 21 |  | 13651 | 16517.71 | 0.0216 | 0 | 0 | IDEN1: výr; IDEN2: 3D; IDEN3: 8A1; IDEN4: 31X | 1 | 36
8A Pilíře a sokly pro skříně | 2528 | 8200 3.1.312131 | 8595208614040 | SO 3.1.312131 | - | 3D | ks | 21 |  | 16711 | 20220.31 | 0.0186 | 0 | 0 | IDEN1: výr; IDEN2: 3D; IDEN3: 8A1; IDEN4: 31X | 1 | 36
8A Pilíře a sokly pro skříně | 2530 | 8200 3.1.312133 | 8595208614057 | SO 3.1.312133 | - | 3D | ks | 21 |  | 17133 | 20730.93 | 0.0176 | 0 | 0 | IDEN1: výr; IDEN2: 3D; IDEN3: 8A1; IDEN4: 31X | 1 | 36
8A Pilíře a sokly pro skříně | 1169 | 8200 3.1.313 | 8595208606533 | SO 3.1.313 | - | 3D | ks | 21 |  | 8174 | 9890.54 | 0.0333 | 0 | 0 | výr | 3D | 8A1 | 31X |  | Sokl pro skříň velikosti x.1.313 a katalogového čísla xxxx x.1.313 | Sokly jsou řešeny jako stavebnice z jednotlivých komponentů o rozměrech výšky 300, 500, 600,700 a 900 mm, šířky 290, 390 a 550 mm a hloubky 240 a 350 mm. Jednotlivé komponenty jsou z plastické hmoty Prepreg (SMC), schválené EZÚ a Technickým | 1 | 36 | 2622 | -
8A Pilíře a sokly pro skříně | 6405 | 8200 3.1.3131 | 8595208620485 | SO 3.1.3131 | - | 3D | ks | 21 |  | 11291 | 13662.11 | 0.0266 | 0 | 0 | IDEN1: výr; IDEN2: 3D; IDEN3: 8A1; IDEN4: 31X | 1 | 36
8A Pilíře a sokly pro skříně | 17157 | 8200 3.1.3132 | 8595208695919 | SO 3.1.3132 | - | 3D | ks | 21 |  | 11502 | 13917.42 | 0.0259 | 0 | 0 | IDEN1: výr; IDEN2: 3D; IDEN3: 8A1; IDEN4: 31X | 1 | 36
8A Pilíře a sokly pro skříně | 2457 | 8200 3.1.31322 | 8595208613418 | SO 3.1.31322 | - | 3D | ks | 21 |  | 13594 | 16448.74 | 0.0212 | 0 | 0 | IDEN1: výr; IDEN2: 3D; IDEN3: 8A1; IDEN4: 31X | 1 | 36
8A Pilíře a sokly pro skříně | 16276 | 8200 3.1.3133 | 8595208695926 | SO 3.1.3133 | - | 3D | ks | 21 |  | 11699 | 14155.79 | 0.0246 | 0 | 0 | IDEN1: výr; IDEN2: 3D; IDEN3: 8A1; IDEN4: 31X | 1 | 36
8A Pilíře a sokly pro skříně | 2276 | 8200 3.1.31333 | 8595208612800 | SO 3.1.31333 | - | 3D | ks | 21 |  | 14296 | 17298.16 | 0.0194 | 0 | 0 | IDEN1: výr; IDEN2: 3D; IDEN3: 8A1; IDEN4: 31X | 1 | 36
8A Pilíře a sokly pro skříně | 1081 | 8200 3.1.32 | 8595208606540 | SO 3.1.32 | - | 3D | ks | 21 |  | 5899 | 7137.79 | 0.0493 | 0 | 0 | výr | 3D | 8A1 | 31X |  | Sokl pro skříň velikosti x.1.32 a katalogového čísla xxxx x.1.32 | Sokly jsou řešeny jako stavebnice z jednotlivých komponentů o rozměrech výšky 300, 500, 600,700 a 900 mm, šířky 290, 390 a 550 mm a hloubky 240 a 350 mm. Jednotlivé komponenty jsou z plastické hmoty Prepreg (SMC), schválené EZÚ a Technickým | 1 | 36 | 2596 | -
8A Pilíře a sokly pro skříně | 6695 | 8200 3.1.321 | 8595208621987 | SO 3.1.321 | - | 3D | ks | 21 |  | 8048 | 9738.08 | 0.0359 | 0 | 0 | výr | 3D | 8A1 | 31X |  | Sokl pro skříň velikosti x.1.231 a katalogového čísla xxxx x.1.231 | Sokly jsou řešeny jako stavebnice z jednotlivých komponentů o rozměrech výšky 300, 500, 600,700 a 900 mm, šířky 290, 390 a 550 mm a hloubky 240 a 350 mm. Jednotlivé komponenty jsou z plastické hmoty Prepreg (SMC), schválené EZÚ a Technickým | 1 | 36 | 2614 | -
8A Pilíře a sokly pro skříně | 1094 | 8200 3.1.322 | 8595208606557 | SO 3.1.322 | - | 3D | ks | 21 |  | 8118 | 9822.78 | 0.0346 | 0 | 0 | IDEN1: výr; IDEN2: 3D; IDEN3: 8A1; IDEN4: 31X | 1 | 36
8A Pilíře a sokly pro skříně | 1101 | 8200 3.1.3221 | 8595208606564 | SO 3.1.3221 | - | 3D | ks | 21 |  | 11180 | 13527.8 | 0.0274 | 0 | 0 | IDEN1: výr; IDEN2: 3D; IDEN3: 8A1; IDEN4: 31X | 1 | 36
8A Pilíře a sokly pro skříně | 11882 | 8200 3.1.3222 | 8595208625329 | SO 3.1.3222 | - | 3D | ks | 21 |  | 11321 | 13698.41 | 0.0266 | 0 | 0 | IDEN1: výr; IDEN2: 3D; IDEN3: 8A1; IDEN4: 31X | 1 | 36
8A Pilíře a sokly pro skříně | 1102 | 8200 3.1.32221 | 8595208606571 | SO 3.1.32221 | - | 3D | ks | 21 |  | 13566 | 16414.86 | 0.0222 | 0 | 0 | IDEN1: výr; IDEN2: 3D; IDEN3: 8A1; IDEN4: 31X | 1 | 36
8A Pilíře a sokly pro skříně | 25295 | 8200 3.1.3222233 | 8595208705564 | SO 3.1.3222233 | - | 3D | ks | 21 |  | 20868 | 25250.28 | 0.014138 | 0 | 0 | IDEN1: výr; IDEN2: 3D; IDEN3: 8A1; IDEN4: 31X | 1 | 36
8A Pilíře a sokly pro skříně | 6522 | 8200 3.1.3223 | 8595208621383 | SO 3.1.3223 | - | 3D | ks | 21 |  | 11545 | 13969.45 | 0.0252 | 0 | 0 | IDEN1: výr; IDEN2: 3D; IDEN3: 8A1; IDEN4: 31X | 1 | 36
8A Pilíře a sokly pro skříně | 1689 | 8200 3.1.323 | 8595208614354 | SO 3.1.323 | - | 3D | ks | 21 |  | 9381 | 11351.01 | 0.0322 | 0 | 0 | IDEN1: výr; IDEN2: 3D; IDEN3: 8A1; IDEN4: 31X | 1 | 36
8A Pilíře a sokly pro skříně | 22719 | 8200 3.1.3232 | 8595208705588 | SO 3.1.3232 | - | 3D | ks | 21 |  | 11545 | 13969.45 | 0 | 0 | 0 | IDEN1: výr; IDEN2: 3D; IDEN3: 8A1; IDEN4: 31X | 1 | 36
8A Pilíře a sokly pro skříně | 1823 | 8200 3.1.3233 | 8595208609954 | SO 3.1.3233 | - | 3D | ks | 21 |  | 12022 | 14546.62 | 0.0239 | 0 | 0 | IDEN1: výr; IDEN2: 3D; IDEN3: 8A1; IDEN4: 31X | 1 | 36
8A Pilíře a sokly pro skříně | 1047 | 8200 3.1.33 | 8595208606588 | SO 3.1.33 | - | 3D | ks | 21 |  | 6124 | 7410.04 | 0.0446 | 0 | 0 | výr | 3D | 8A1 | 31X |  | Sokl pro skříň velikosti x.1.33 a katalogového čísla xxxx x.1.33 | Sokly jsou řešeny jako stavebnice z jednotlivých komponentů o rozměrech výšky 300, 500, 600,700 a 900 mm, šířky 290, 390 a 550 mm a hloubky 240 a 350 mm. Jednotlivé komponenty jsou z plastické hmoty Prepreg (SMC), schválené EZÚ a Technickým | 1 | 36 | 2598 | -.GIF
8A Pilíře a sokly pro skříně | 1130 | 8200 3.1.331 | 8595208606595 | SO 3.1.331 | - | 3D | ks | 21 |  | 8174 | 9890.54 | 0.0334 | 0 | 0 | výr | 3D | 8A1 | 31X |  | Sokl pro skříň velikosti x.1.331 a katalogového čísla xxxx x.1.331 | Sokly jsou řešeny jako stavebnice z jednotlivých komponentů o rozměrech výšky 300, 500, 600,700 a 900 mm, šířky 290, 390 a 550 mm a hloubky 240 a 350 mm. Jednotlivé komponenty jsou z plastické hmoty Prepreg (SMC), schválené EZÚ a Technickým | 1 | 36 | 2624 | -
8A Pilíře a sokly pro skříně | 16624 | 8200 3.1.3311 | 8595208695933 | SO 3.1.3311 | - | 3D | ks | 21 |  | 11291 | 13662.11 | 0.0266 | 0 | 0 | IDEN1: výr; IDEN2: 3D; IDEN3: 8A1; IDEN4: 31X | 1 | 36
8A Pilíře a sokly pro skříně | 21508 | 8200 3.1.33111 | 8595208695940 | SO 3.1.33111 | - | 3D | ks | 21 |  | 13495 | 16328.95 | 0 | 0 | 0 | IDEN1: výr; IDEN2: 3D; IDEN3: 8A1; IDEN4: 31X | 1 | 36
8A Pilíře a sokly pro skříně | 22744 | 8200 3.1.33113 | 8595208705601 | SO 3.1.33113 | - | 3D | ks | 21 |  | 14102 | 17063.42 | 0 | 0 | 0 | IDEN1: výr; IDEN2: 3D; IDEN3: 8A1; IDEN4: 31X | 1 | 36
8A Pilíře a sokly pro skříně | 1135 | 8200 3.1.3312 | 8595208606601 | SO 3.1.3312 | - | 3D | ks | 21 |  | 11263 | 13628.23 | 0.0259 | 0 | 0 | IDEN1: výr; IDEN2: 3D; IDEN3: 8A1; IDEN4: 31X | 1 | 36
8A Pilíře a sokly pro skříně | 16319 | 8200 3.1.3313 | 8595208695957 | SO 3.1.3313 | - | 3D | ks | 21 |  | 11699 | 14155.79 | 0.0246 | 0 | 0 | IDEN1: výr; IDEN2: 3D; IDEN3: 8A1; IDEN4: 31X | 1 | 36
8A Pilíře a sokly pro skříně | 6419 | 8200 3.1.33131 | 8595208620508 | SO 3.1.33131 | - | 3D | ks | 21 |  | 14102 | 17063.42 | 0.0207 | 0 | 0 | IDEN1: výr; IDEN2: 3D; IDEN3: 8A1; IDEN4: 31X | 1 | 36
8A Pilíře a sokly pro skříně | 2053 | 8200 3.1.33133 | 8595208611902 | SO 3.1.33133 | - | 3D | ks | 21 |  | 14296 | 17298.16 | 0.0194 | 0 | 0 | IDEN1: výr; IDEN2: 3D; IDEN3: 8A1; IDEN4: 31X | 1 | 36
8A Pilíře a sokly pro skříně | 1145 | 8200 3.1.332 | 8595208606618 | SO 3.1.332 | - | 3D | ks | 21 |  | 9325 | 11283.25 | 0.0322 | 0 | 0 | IDEN1: výr; IDEN2: 3D; IDEN3: 8A1; IDEN4: 31X | 1 | 36
8A Pilíře a sokly pro skříně | 6395 | 8200 3.1.3322 | 8595208620348 | SO 3.1.3322 | - | 3D | ks | 21 |  | 11545 | 13969.45 | 0.0252 | 0 | 0 | IDEN1: výr; IDEN2: 3D; IDEN3: 8A1; IDEN4: 31X | 1 | 36
8A Pilíře a sokly pro skříně | 16248 | 8200 3.1.3323 | 8595208695964 | SO 3.1.3323 | - | 3D | ks | 21 |  | 12022 | 14546.62 | 0.0239 | 0 | 0 | IDEN1: výr; IDEN2: 3D; IDEN3: 8A1; IDEN4: 31X | 1 | 36
8A Pilíře a sokly pro skříně | 2199 | 8200 3.1.33233 | 8595208612565 | SO 3.1.33233 | - | 3D | ks | 21 |  | 15504 | 18759.84 | 0.019 | 0 | 0 | IDEN1: výr; IDEN2: 3D; IDEN3: 8A1; IDEN4: 31X | 1 | 36
| 6355 | 8200 3.1.332333 | 8595208620263 | SO 3.1.332333 | - | 3D | ks | 21 |  | 17963 | 21735.23 | 0.0158 | 0 | 0 | IDEN1: výr; IDEN2: 3D; IDEN3: 8A1; IDEN4: 31X | 1 | 36
| 12291 | 8200 3.1.3323331 | 8595208624650 | SO 3.1.3323331 | - | 3D | ks | 21 |  | 21026 | 25441.46 | 0.0141 | 0 | 0 | IDEN1: výr; IDEN2: 3D; IDEN3: 8A1; IDEN4: 31X | 1 | 36
8A Pilíře a sokly pro skříně | 1038 | 8200 3.1.333 | 8595208606625 | SO 3.1.333 | - | 3D | ks | 21 |  | 8637 | 10450.77 | 0.0302 | 0 | 0 | výr | 3D | 8A1 | 31X |  | Sokl pro skříň velikosti x.1.333 a katalogového čísla xxxx x.1.333 | Sokly jsou řešeny jako stavebnice z jednotlivých komponentů o rozměrech výšky 300, 500, 600,700 a 900 mm, šířky 290, 390 a 550 mm a hloubky 240 a 350 mm. Jednotlivé komponenty jsou z plastické hmoty Prepreg (SMC), schválené EZÚ a Technickým | 1 | 36 | 2626 | -
8A Pilíře a sokly pro skříně | 2548 | 8200 3.1.3331 | 8595208614064 | SO 3.1.3331 | - | 3D | ks | 21 |  | 11699 | 14155.79 | 0.0246 | 0 | 0 | IDEN1: výr; IDEN2: 3D; IDEN3: 8A1; IDEN4: 31X | 1 | 36
8A Pilíře a sokly pro skříně | 17329 | 8200 3.1.3332 | 8595208695971 | SO 3.1.3332 | - | 3D | ks | 21 |  | 12022 | 14546.62 | 0.0239 | 0 | 0 | IDEN1: výr; IDEN2: 3D; IDEN3: 8A1; IDEN4: 31X | 1 | 36
8A Pilíře a sokly pro skříně | 2178 | 8200 3.1.3333 | 8595208612398 | SO 3.1.3333 | - | 3D | ks | 21 |  | 12247 | 14818.87 | 0.0228 | 0 | 0 | IDEN1: výr; IDEN2: 3D; IDEN3: 8A1; IDEN4: 31X | 1 | 36
8A Pilíře a sokly pro skříně | 22917 | 8200 3.1.33331 | 8595208705649 | SO 3.1.33331 | - | 3D | ks | 21 |  | 14296 | 17298.16 | 0 | 0 | 0 | IDEN1: výr; IDEN2: 3D; IDEN3: 8A1; IDEN4: 31X | 1 | 36
8A Pilíře a sokly pro skříně | 16847 | 8200 3.1.33333 | 8595208695988 | SO 3.1.33333 | - | 3D | ks | 21 |  | 14759 | 17858.39 | 0.0183 | 0 | 0 | IDEN1: výr; IDEN2: 3D; IDEN3: 8A1; IDEN4: 31X | 1 | 36
8A Pilíře a sokly pro skříně | 1827 | 8200 3.1.333333 | 8595208609961 | SO 3.1.333333 | - | 3D | ks | 21 |  | 17274 | 20901.54 | 0.0153 | 0 | 0 | IDEN1: výr; IDEN2: 3D; IDEN3: 8A1; IDEN4: 31X | 1 | 36
8A Pilíře a sokly pro skříně | 1439 | 8200 3.2.1 | 8595208608063 | SO 3.2.1 | - | 3D | ks | 21 |  | 3287 | 3977.27 | 0.1021 | 0 | 0 | výr | 3D | 8A1 | 32X |  | Sokl pro skříň velikosti x.2.1 a katalogového čísla xxxx x.2.1 | Sokly jsou řešeny jako stavebnice z jednotlivých komponentů o rozměrech výšky 300, 500, 600,700 a 900 mm, šířky 290, 390 a 550 mm a hloubky 240 a 350 mm. Jednotlivé komponenty jsou z plastické hmoty Prepreg (SMC), schválené EZÚ a Technickým | 1 | 36 | 2569 | -
8A Pilíře a sokly pro skříně | 16377 | 8200 3.2.11 | 8595208695995 | SO 3.2.11 | - | 3D | ks | 21 |  | 6573 | 7953.33 | 0.0553 | 0 | 0 | výr | 3D | 8A1 | 32X |  | Sokl pro skříň velikosti x.2.1 a katalogového čísla xxxx x.2.1 | Sokly jsou řešeny jako stavebnice z jednotlivých komponentů o rozměrech výšky 300, 500, 600,700 a 900 mm, šířky 290, 390 a 550 mm a hloubky 240 a 350 mm. Jednotlivé komponenty jsou z plastické hmoty Prepreg (SMC), schválené EZÚ a Technickým | 1 | 36 | 2569 | -
8A Pilíře a sokly pro skříně | 21999 | 8200 3.2.111 | 8595208698088 | SO 3.2.111 | - | 3D | ks | 21 |  | 9859 | 11929.39 | 0 | 0 | 0 | výr | 3D | 8A1 | 32X |  | Sokl pro skříň velikosti x.2.1 a katalogového čísla xxxx x.2.1 | Sokly jsou řešeny jako stavebnice z jednotlivých komponentů o rozměrech výšky 300, 500, 600,700 a 900 mm, šířky 290, 390 a 550 mm a hloubky 240 a 350 mm. Jednotlivé komponenty jsou z plastické hmoty Prepreg (SMC), schválené EZÚ a Technickým | 1 | 36 | 2569 | -
8A Pilíře a sokly pro skříně | 21700 | 8200 3.2.1113 | 8595208696008 | SO 3.2.1113 | - | 3D | ks | 21 |  | 13580 | 16431.8 | 0 | 0 | 0 | IDEN1: výr; IDEN2: 3D; IDEN3: 8A1; IDEN4: 32X | 1 | 36
8A Pilíře a sokly pro skříně | 22582 | 8200 3.2.112 | 8595208705663 | SO 3.2.112 | - | 3D | ks | 21 |  | 9933 | 12018.93 | 0 | 0 | 0 | výr | 3D | 8A1 | 32X |  | Sokl pro skříň velikosti x.2.1 a katalogového čísla xxxx x.2.1 | Sokly jsou řešeny jako stavebnice z jednotlivých komponentů o rozměrech výšky 300, 500, 600,700 a 900 mm, šířky 290, 390 a 550 mm a hloubky 240 a 350 mm. Jednotlivé komponenty jsou z plastické hmoty Prepreg (SMC), schválené EZÚ a Technickým | 1 | 36 |  | -
8A Pilíře a sokly pro skříně | 21408 | 8200 3.2.113 | 8595208696015 | SO 3.2.113 | - | 3D | ks | 21 |  | 10294 | 12455.74 | 0.0338 | 0 | 0 | IDEN1: výr; IDEN2: 3D; IDEN3: 8A1; IDEN4: 32X | 1 | 36
8A Pilíře a sokly pro skříně | 21377 | 8200 3.2.11333 | 8595208696022 | SO 3.2.11333 | - | 3D | ks | 21 |  | 17737 | 21461.77 | 0.0191 | 0 | 0 | výr | 3D | 8A1 | 32X |  | Sokl pro skříň velikosti x.2.1 a katalogového čísla xxxx x.2.1 | Sokly jsou řešeny jako stavebnice z jednotlivých komponentů o rozměrech výšky 300, 500, 600,700 a 900 mm, šířky 290, 390 a 550 mm a hloubky 240 a 350 mm. Jednotlivé komponenty jsou z plastické hmoty Prepreg (SMC), schválené EZÚ a Technickým | 1 | 36 | 2569 | -
8A Pilíře a sokly pro skříně | 2552 | 8200 3.2.12 | 8595208614071 | SO 3.2.12 | - | 3D | ks | 21 |  | 6686 | 8090.06 | 0.0523 | 0 | 0 | IDEN1: výr; IDEN2: 3D; IDEN3: 8A1; IDEN4: 32X | 1 | 36
8A Pilíře a sokly pro skříně | 2522 | 8200 3.2.123 | 8595208614088 | SO 3.2.123 | - | 3D | ks | 21 |  | 10406 | 12591.26 | 0.0327 | 0 | 0 | IDEN1: výr; IDEN2: 3D; IDEN3: 8A1; IDEN4: 32X | 1 | 36
8A Pilíře a sokly pro skříně | 21635 | 8200 3.2.1231 | 8595208696039 | SO 3.2.1231 | - | 3D | ks | 21 |  | 13693 | 16568.53 | 0 | 0 | 0 | IDEN1: výr; IDEN2: 3D; IDEN3: 8A1; IDEN4: 32X | 1 | 36
8A Pilíře a sokly pro skříně | 12160 | 8200 3.2.1232 | 8595208625343 | SO 3.2.1232 | - | 3D | ks | 21 |  | 13806 | 16705.26 | 0.025 | 0 | 0 | IDEN1: výr; IDEN2: 3D; IDEN3: 8A1; IDEN4: 32X | 1 | 36
8A Pilíře a sokly pro skříně | 12177 | 8200 3.2.1233 | 8595208623110 | SO 3.2.1233 | - | 3D | ks | 21 |  | 14129 | 17096.09 | 0.0238 | 0 | 0 | výr | 3D | 8A1 | 32X |  | Sokl pro skříň velikosti x.2.3 a katalogového čísla xxxx x.2.3 | Sokly jsou řešeny jako stavebnice z jednotlivých komponentů o rozměrech výšky 300, 500, 600,700 a 900 mm, šířky 290, 390 a 550 mm a hloubky 240 a 350 mm. Jednotlivé komponenty jsou z plastické hmoty Prepreg (SMC), schválené EZÚ a Technickým | 1 | 36 |  | -
8A Pilíře a sokly pro skříně | 1150 | 8200 3.2.13 | 8595208606632 | SO 3.2.13 | - | 3D | ks | 21 |  | 7009 | 8480.89 | 0.0471 | 0 | 0 | IDEN1: výr; IDEN2: 3D; IDEN3: 8A1; IDEN4: 32X | 1 | 36
8A Pilíře a sokly pro skříně | 16639 | 8200 3.2.131 | 8595208696046 | SO 3.2.131 | - | 3D | ks | 21 |  | 10294 | 12455.74 | 0.0338 | 0 | 0 | IDEN1: výr; IDEN2: 3D; IDEN3: 8A1; IDEN4: 32X | 1 | 36
8A Pilíře a sokly pro skříně | 21525 | 8200 3.2.1313 | 8595208696053 | SO 3.2.1313 | - | 3D | ks | 21 |  | 14016 | 16959.36 | 0 | 0 | 0 | IDEN1: výr; IDEN2: 3D; IDEN3: 8A1; IDEN4: 32X | 1 | 36
8A Pilíře a sokly pro skříně | 8453 | 8200 3.2.132 | 8595208622472 | SO 3.2.132 | - | 3D | ks | 21 |  | 10406 | 12591.26 | 0.0327 | 0 | 0 | IDEN1: výr; IDEN2: 3D; IDEN3: 8A1; IDEN4: 32X | 1 | 36
| 6524 | 8200 3.2.133 | 8595208621390 | SO 3.2.133 | - | 3D | ks | 21 |  | 10730 | 12983.3 | 0.0306 | 0 | 0 | IDEN1: výr; IDEN2: 3D; IDEN3: 8A1; IDEN4: 32X | 1 | 36
8A Pilíře a sokly pro skříně | 21807 | 8200 3.2.1331 | 8595208697029 | SO 3.2.1331 | - | 3D | ks | 21 |  | 14016 | 16959.36 | 0 | 0 | 0 | IDEN1: výr; IDEN2: 3D; IDEN3: 8A1; IDEN4: 32X | 1 | 36
8A Pilíře a sokly pro skříně | 2347 | 8200 3.2.1333 | 8595208613111 | SO 3.2.1333 | - | 3D | ks | 21 |  | 14451 | 17485.71 | 0.0226 | 0 | 0 | IDEN1: výr; IDEN2: 3D; IDEN3: 8A1; IDEN4: 32X | 1 | 36
8A Pilíře a sokly pro skříně | 24581 | 8200 3.2.13331 | 8595208705793 | SO 3.2.13331 | - | 3D | ks | 21 |  | 17737 | 21461.77 | 0 | 0 | 0 | výr | 3D | 8A1 | 32X |  | Sokl pro skříň velikosti x.2.1 a katalogového čísla xxxx x.2.1 | Sokly jsou řešeny jako stavebnice z jednotlivých komponentů o rozměrech výšky 300, 500, 600,700 a 900 mm, šířky 290, 390 a 550 mm a hloubky 240 a 350 mm. Jednotlivé komponenty jsou z plastické hmoty Prepreg (SMC), schválené EZÚ a Technickým | 1 | 36 | 2569 | -
8A Pilíře a sokly pro skříně | 21405 | 8200 3.2.13333 | 8595208696060 | SO 3.2.13333 | - | 3D | ks | 21 |  | 18171 | 21986.91 | 0.018 | 0 | 0 | IDEN1: výr; IDEN2: 3D; IDEN3: 8A1; IDEN4: 32X | 1 | 36
8A Pilíře a sokly pro skříně | 1254 | 8200 3.2.2 | 8595208606649 | SO 3.2.2 | - | 3D | ks | 21 |  | 3399 | 4112.79 | 0.0923 | 0 | 0 | výr | 3D | 8A1 | 32X |  | Sokl pro skříň velikosti x.2.2 a katalogového čísla xxxx x.2.2 | Sokly jsou řešeny jako stavebnice z jednotlivých komponentů o rozměrech výšky 300, 500, 600,700 a 900 mm, šířky 290, 390 a 550 mm a hloubky 240 a 350 mm. Jednotlivé komponenty jsou z plastické hmoty Prepreg (SMC), schválené EZÚ a Technickým | 1 | 36 | 2574 | -
8A Pilíře a sokly pro skříně | 12023 | 8200 3.2.21 | 8595208625367 | SO 3.2.21 | - | 3D | ks | 21 |  | 6686 | 8090.06 | 0.0523 | 0 | 0 | IDEN1: výr; IDEN2: 3D; IDEN3: 8A1; IDEN4: 32X | 1 | 36
8A Pilíře a sokly pro skříně | 1761 | 8200 3.2.22 | 8595208609732 | SO 3.2.22 | - | 3D | ks | 21 |  | 6798 | 8225.58 | 0.0496 | 0 | 0 | IDEN1: výr; IDEN2: 3D; IDEN3: 8A1; IDEN4: 32X | 1 | 36 |  | SO\SO 3-2-22 3D.JPG
8A Pilíře a sokly pro skříně | 25374 | 8200 3.2.221 | 8595208705830 | SO 3.2.221 | - | 3D | ks | 21 |  | 10083 | 12200.43 | 0.0339 | 0 | 0 | IDEN1: výr; IDEN2: 3D; IDEN3: 8A1; IDEN4: 32X | 1 | 36
8A Pilíře a sokly pro skříně | 12161 | 8200 3.2.2213 | 8595208623141 | SO 3.2.2213 | - | 3D | ks | 21 |  | 13806 | 16705.26 | 0.025 | 0 | 0 | IDEN1: výr; IDEN2: 3D; IDEN3: 8A1; IDEN4: 32X | 1 | 36
8A Pilíře a sokly pro skříně | 8434 | 8200 3.2.222 | 8595208622502 | SO 3.2.222 | - | 3D | ks | 21 |  | 10197 | 12338.37 | 0.0339 | 0 | 0 | IDEN1: výr; IDEN2: 3D; IDEN3: 8A1; IDEN4: 32X | 1 | 36
8A Pilíře a sokly pro skříně | 8471 | 8200 3.2.2222 | 8595208622533 | SO 3.2.2222 | - | 3D | ks | 21 |  | 13594 | 16448.74 | 0.0257 | 0 | 0 | IDEN1: výr; IDEN2: 3D; IDEN3: 8A1; IDEN4: 32X | 1 | 36
8A Pilíře a sokly pro skříně | 25577 | 8200 3.2.2223 |  | SO 3.2.2223 | - | 3D | ks | 21 |  | 13918 | 16840.78 | 0.0244 | 0 | 0 | IDEN1: výr; IDEN2: 3D; IDEN3: 8A1; IDEN4: 32X | 1 | 36
8A Pilíře a sokly pro skříně | 16303 | 8200 3.2.223 | 8595208696077 | SO 3.2.223 | - | 3D | ks | 21 |  | 10519 | 12727.99 | 0.0316 | 0 | 0 | IDEN1: výr; IDEN2: 3D; IDEN3: 8A1; IDEN4: 32X | 1 | 36
8A Pilíře a sokly pro skříně | 17219 | 8200 3.2.2233 | 8595208696084 | SO 3.2.2233 | - | 3D | ks | 21 |  | 14240 | 17230.4 | 0.0232 | 0 | 0 | IDEN1: výr; IDEN2: 3D; IDEN3: 8A1; IDEN4: 32X | 1 | 36
8A Pilíře a sokly pro skříně | 4889 | 8200 3.2.23 | 8595208625398 | SO 3.2.23 | - | 3D | ks | 21 |  | 7121 | 8616.41 | 0.0449 | 0 | 0 | IDEN1: výr; IDEN2: 3D; IDEN3: 8A1; IDEN4: 32X | 1 | 36
8A Pilíře a sokly pro skříně | 6384 | 8200 3.2.231 | 8595208620362 | SO 3.2.231 | - | 3D | ks | 21 |  | 10406 | 12591.26 | 0.0327 | 0 | 0 | IDEN1: výr; IDEN2: 3D; IDEN3: 8A1; IDEN4: 32X | 1 | 36
8A Pilíře a sokly pro skříně | 2483 | 8200 3.2.232 | 8595208613548 | SO 3.2.232 | - | 3D | ks | 21 |  | 10519 | 12727.99 | 0.0316 | 0 | 0 | IDEN1: výr; IDEN2: 3D; IDEN3: 8A1; IDEN4: 32X | 1 | 36
8A Pilíře a sokly pro skříně | 17181 | 8200 3.2.2323 | 8595208696091 | SO 3.2.2323 | - | 3D | ks | 21 |  | 14240 | 17230.4 | 0.0232 | 0 | 0 | IDEN1: výr; IDEN2: 3D; IDEN3: 8A1; IDEN4: 32X | 1 | 36
8A Pilíře a sokly pro skříně | 2545 | 8200 3.2.233 | 8595208614095 | SO 3.2.233 | - | 3D | ks | 21 |  | 10842 | 13118.82 | 0.0296 | 0 | 0 | IDEN1: výr; IDEN2: 3D; IDEN3: 8A1; IDEN4: 32X | 1 | 36
8A Pilíře a sokly pro skříně | 12295 | 8200 3.2.2333 | 8595208624674 | SO 3.2.2333 | - | 3D | ks | 21 |  | 14564 | 17622.44 | 0.0221 | 0 | 0 | IDEN1: výr; IDEN2: 3D; IDEN3: 8A1; IDEN4: 32X | 1 | 36
8A Pilíře a sokly pro skříně | 1041 | 8200 3.2.3 | 8595208606656 | SO 3.2.3 | - | 3D | ks | 21 |  | 3722 | 4503.62 | 0.0772 | 0 | 0 | výr | 3D | 8A1 | 32X |  | Sokl pro skříň velikosti x.2.3 a katalogového čísla xxxx x.2.3 | Sokly jsou řešeny jako stavebnice z jednotlivých komponentů o rozměrech výšky 300, 500, 600,700 a 900 mm, šířky 290, 390 a 550 mm a hloubky 240 a 350 mm. Jednotlivé komponenty jsou z plastické hmoty Prepreg (SMC), schválené EZÚ a Technickým | 1 | 36 | 2579 | SO 3-2-3.JPG
8A Pilíře a sokly pro skříně | 1153 | 8200 3.2.31 | 8595208606663 | SO 3.2.31 | - | 3D | ks | 21 |  | 7009 | 8480.89 | 0.0471 | 0 | 0 | IDEN1: výr; IDEN2: 3D; IDEN3: 8A1; IDEN4: 32X | 1 | 36
8A Pilíře a sokly pro skříně | 4359 | 8200 3.2.313 | 8595208619946 | SO 3.2.313 | - | 3D | ks | 21 |  | 10729 | 12982.09 | 0.0306 | 0 | 0 | IDEN1: výr; IDEN2: 3D; IDEN3: 8A1; IDEN4: 32X | 1 | 36
8A Pilíře a sokly pro skříně | 16583 | 8200 3.2.3131 | 8595208696107 | SO 3.2.3131 | - | 3D | ks | 21 |  | 14016 | 16959.36 | 0.0244 | 0 | 0 | IDEN1: výr; IDEN2: 3D; IDEN3: 8A1; IDEN4: 32X | 1 | 36
8A Pilíře a sokly pro skříně | 21379 | 8200 3.2.3133 | 8595208696114 | SO 3.2.3133 | - | 3D | ks | 21 |  | 14451 | 17485.71 | 0.0226 | 0 | 0 | IDEN1: výr; IDEN2: 3D; IDEN3: 8A1; IDEN4: 32X | 1 | 36
8A Pilíře a sokly pro skříně | 2487 | 8200 3.2.32 | 8595208613555 | SO 3.2.32 | - | 3D | ks | 21 |  | 7121 | 8616.41 | 0.0449 | 0 | 0 | IDEN1: výr; IDEN2: 3D; IDEN3: 8A1; IDEN4: 32X | 1 | 36
8A Pilíře a sokly pro skříně | 24868 | 8200 3.2.3213 | 8595208706158 | SO 3.2.3213 | - | 3D | ks | 21 |  | 14129 | 17096.09 | 0 | 0 | 0 | výr | 3D | 8A1 | 32X |  | Sokl pro skříň velikosti x.2.3 a katalogového čísla xxxx x.2.3 | Sokly jsou řešeny jako stavebnice z jednotlivých komponentů o rozměrech výšky 300, 500, 600,700 a 900 mm, šířky 290, 390 a 550 mm a hloubky 240 a 350 mm. Jednotlivé komponenty jsou z plastické hmoty Prepreg (SMC), schválené EZÚ a Technickým | 1 | 36 |  | -
8A Pilíře a sokly pro skříně | 16633 | 8200 3.2.322 | 8595208696121 | SO 3.2.322 | - | 3D | ks | 21 |  | 10519 | 12727.99 | 0.0316 | 0 | 0 | IDEN1: výr; IDEN2: 3D; IDEN3: 8A1; IDEN4: 32X | 1 | 36
8A Pilíře a sokly pro skříně | 6623 | 8200 3.2.3222 | 8595208621819 | SO 3.2.3222 | - | 3D | ks | 21 |  | 13918 | 16840.78 | 0.0244 | 0 | 0 | IDEN1: výr; IDEN2: 3D; IDEN3: 8A1; IDEN4: 32X | 1 | 36
8A Pilíře a sokly pro skříně | 25279 | 8200 3.2.323 | 8595208706233 | SO 3.2.323 | - | 3D | ks | 21 |  | 10842 | 13118.82 | 0.0296 | 0 | 0 | IDEN1: výr; IDEN2: 3D; IDEN3: 8A1; IDEN4: 32X | 1 | 36
8A Pilíře a sokly pro skříně | 16439 | 8200 3.2.3231 | 8595208696138 | SO 3.2.3231 | - | 3D | ks | 21 |  | 14129 | 17096.09 | 0.0238 | 0 | 0 | výr | 3D | 8A1 | 32X |  | Sokl pro skříň velikosti x.2.3 a katalogového čísla xxxx x.2.3 | Sokly jsou řešeny jako stavebnice z jednotlivých komponentů o rozměrech výšky 300, 500, 600,700 a 900 mm, šířky 290, 390 a 550 mm a hloubky 240 a 350 mm. Jednotlivé komponenty jsou z plastické hmoty Prepreg (SMC), schválené EZÚ a Technickým | 1 | 36 |  | -
8A Pilíře a sokly pro skříně | 22054 | 8200 3.2.3232 | 8595208698149 | SO 3.2.3232 | - | 3D | ks | 21 |  | 14240 | 17230.4 | 0 | 0 | 0 | IDEN1: výr; IDEN2: 3D; IDEN3: 8A1; IDEN4: 32X | 1 | 36
8A Pilíře a sokly pro skříně | 21576 | 8200 3.2.3233 | 8595208696145 | SO 3.2.3233 | - | 3D | ks | 21 |  | 14564 | 17622.44 | 0 | 0 | 0 | IDEN1: výr; IDEN2: 3D; IDEN3: 8A1; IDEN4: 32X | 1 | 36
8A Pilíře a sokly pro skříně | 2084 | 8200 3.2.33 | 8595208612022 | SO 3.2.33 | - | 3D | ks | 21 |  | 7444 | 9007.24 | 0.041 | 0 | 0 | IDEN1: výr; IDEN2: 3D; IDEN3: 8A1; IDEN4: 32X | 1 | 36
8A Pilíře a sokly pro skříně | 2373 | 8200 3.2.331 | 8595208613234 | SO 3.2.331 | - | 3D | ks | 21 |  | 10729 | 12982.09 | 0.0306 | 0 | 0 | IDEN1: výr; IDEN2: 3D; IDEN3: 8A1; IDEN4: 32X | 1 | 36
8A Pilíře a sokly pro skříně | 16760 | 8200 3.2.3312 | 8595208696152 | SO 3.2.3312 | - | 3D | ks | 21 |  | 14129 | 17096.09 | 0.0238 | 0 | 0 | výr | 3D | 8A1 | 32X |  | Sokl pro skříň velikosti x.2.3 a katalogového čísla xxxx x.2.3 | Sokly jsou řešeny jako stavebnice z jednotlivých komponentů o rozměrech výšky 300, 500, 600,700 a 900 mm, šířky 290, 390 a 550 mm a hloubky 240 a 350 mm. Jednotlivé komponenty jsou z plastické hmoty Prepreg (SMC), schválené EZÚ a Technickým | 1 | 36 |  | -
8A Pilíře a sokly pro skříně | 16331 | 8200 3.2.332 | 8595208696169 | SO 3.2.332 | - | 3D | ks | 21 |  | 10842 | 13118.82 | 0.0296 | 0 | 0 | IDEN1: výr; IDEN2: 3D; IDEN3: 8A1; IDEN4: 32X | 1 | 36
8A Pilíře a sokly pro skříně | 21529 | 8200 3.2.3321 | 8595208696176 | SO 3.2.3321 | - | 3D | ks | 21 |  | 14129 | 17096.09 | 0 | 0 | 0 | výr | 3D | 8A1 | 32X |  | Sokl pro skříň velikosti x.2.3 a katalogového čísla xxxx x.2.3 | Sokly jsou řešeny jako stavebnice z jednotlivých komponentů o rozměrech výšky 300, 500, 600,700 a 900 mm, šířky 290, 390 a 550 mm a hloubky 240 a 350 mm. Jednotlivé komponenty jsou z plastické hmoty Prepreg (SMC), schválené EZÚ a Technickým | 1 | 36 |  | -
8A Pilíře a sokly pro skříně | 16665 | 8200 3.2.3322 | 8595208696183 | SO 3.2.3322 | - | 3D | ks | 21 |  | 14240 | 17230.4 | 0.0232 | 0 | 0 | IDEN1: výr; IDEN2: 3D; IDEN3: 8A1; IDEN4: 32X | 1 | 36
8A Pilíře a sokly pro skříně | 21547 | 8200 3.2.3323 | 8595208696190 | SO 3.2.3323 | - | 3D | ks | 21 |  | 14564 | 17622.44 | 0 | 0 | 0 | IDEN1: výr; IDEN2: 3D; IDEN3: 8A1; IDEN4: 32X | 1 | 36
8A Pilíře a sokly pro skříně | 2228 | 8200 3.2.333 | 8595208614361 | SO 3.2.333 | - | 3D | ks | 21 |  | 11164 | 13508.44 | 0.0279 | 0 | 0 | IDEN1: výr; IDEN2: 3D; IDEN3: 8A1; IDEN4: 32X | 1 | 36
8A Pilíře a sokly pro skříně | 2316 | 8200 3.2.3331 | 8595208612909 | SO 3.2.3331 | - | 3D | ks | 21 |  | 14451 | 17485.71 | 0.0226 | 0 | 0 | IDEN1: výr; IDEN2: 3D; IDEN3: 8A1; IDEN4: 32X | 1 | 36
8A Pilíře a sokly pro skříně | 16769 | 8200 3.2.3332 | 8595208696206 | SO 3.2.3332 | - | 3D | ks | 21 |  | 14564 | 17622.44 | 0.0221 | 0 | 0 | IDEN1: výr; IDEN2: 3D; IDEN3: 8A1; IDEN4: 32X | 1 | 36
8A Pilíře a sokly pro skříně | 24849 | 8200 3.2.3332 LAK | 8595208706318 | SO 3.2.3332 LAK | - | 3D | ks | 21 |  | 15938 | 19284.98 | 0.0221 | 0 | 0 | IDEN1: výr; IDEN2: 3D; IDEN3: 8A1; IDEN4: 32X | 1 | 36
8A Pilíře a sokly pro skříně | 2231 | 8200 3.2.3333 | 8595208614378 | SO 3.2.3333 | - | 3D | ks | 21 |  | 14886 | 18012.06 | 0.0211 | 0 | 0 | IDEN1: výr; IDEN2: 3D; IDEN3: 8A1; IDEN4: 32X | 1 | 36
8A Pilíře a sokly pro skříně | 21985 | 8200 3.2.33331 | 8595208698156 | SO 3.2.33331 | - | 3D | ks | 21 |  | 18171 | 21986.91 | 0 | 0 | 0 | IDEN1: výr; IDEN2: 3D; IDEN3: 8A1; IDEN4: 32X | 1 | 36
8A Pilíře a sokly pro skříně | 1046 | 8200 4.1.1 | 8595208606670 | SO 4.1.1 | - | 3D | ks | 21 |  | 3399 | 4112.79 | 0.1052 | 0 | 0 | výr | 3D | 8A1 | 41X |  | Sokl pro skříň velikosti x.1.1 a katalogového čísla xxxx x.1.1 | Sokly jsou řešeny jako stavebnice z jednotlivých komponentů o rozměrech výšky 300, 500, 600,700 a 900 mm, šířky 290, 390 a 550 mm a hloubky 240 a 350 mm. Jednotlivé komponenty jsou z plastické hmoty Prepreg (SMC), schválené EZÚ a Technickým | 1 | 36 | 2554 | -
8A Pilíře a sokly pro skříně | 25032 | 8200 4.1.1 LAK | 8595208706363 | SO 4.1.1 LAK | - | 3D | ks | 21 |  | 0 | 0 | 0.1052 | 0 | 0 | výr | 3D | 8A1 | 41X |  | Sokl pro skříň velikosti x.1.1 a katalogového čísla xxxx x.1.1 | Sokly jsou řešeny jako stavebnice z jednotlivých komponentů o rozměrech výšky 300, 500, 600,700 a 900 mm, šířky 290, 390 a 550 mm a hloubky 240 a 350 mm. Jednotlivé komponenty jsou z plastické hmoty Prepreg (SMC), schválené EZÚ a Technickým | 1 | 36 | 2554 | -
8A Pilíře a sokly pro skříně | 16617 | 8200 4.1.11 | 8595208696213 | SO 4.1.11 | - | 3D | ks | 21 |  | 6798 | 8225.58 | 0.056 | 0 | 0 | výr | 3D | 8A1 | 41X |  | Sokl pro skříň velikosti x.1.1 a katalogového čísla xxxx x.1.1 | Sokly jsou řešeny jako stavebnice z jednotlivých komponentů o rozměrech výšky 300, 500, 600,700 a 900 mm, šířky 290, 390 a 550 mm a hloubky 240 a 350 mm. Jednotlivé komponenty jsou z plastické hmoty Prepreg (SMC), schválené EZÚ a Technickým | 1 | 36 | 2554 | -
8A Pilíře a sokly pro skříně | 16274 | 8200 4.1.123 | 8595208696220 | SO 4.1.123 | - | 3D | ks | 21 |  | 10856 | 13135.76 | 0.032 | 0 | 0 | výr | 3D | 8A1 | 41X |  | Sokl pro skříň velikosti x.1.1 a katalogového čísla xxxx x.1.1 | Sokly jsou řešeny jako stavebnice z jednotlivých komponentů o rozměrech výšky 300, 500, 600,700 a 900 mm, šířky 290, 390 a 550 mm a hloubky 240 a 350 mm. Jednotlivé komponenty jsou z plastické hmoty Prepreg (SMC), schválené EZÚ a Technickým | 1 | 36 | 2554 | -
8A Pilíře a sokly pro skříně | 16677 | 8200 4.1.13 | 8595208696237 | SO 4.1.13 | - | 3D | ks | 21 |  | 7219 | 8734.99 | 0.0464 | 0 | 0 | výr | 3D | 8A1 | 41X |  | Sokl pro skříň velikosti x.1.1 a katalogového čísla xxxx x.1.1 | Sokly jsou řešeny jako stavebnice z jednotlivých komponentů o rozměrech výšky 300, 500, 600,700 a 900 mm, šířky 290, 390 a 550 mm a hloubky 240 a 350 mm. Jednotlivé komponenty jsou z plastické hmoty Prepreg (SMC), schválené EZÚ a Technickým | 1 | 36 | 2554 | -
8A Pilíře a sokly pro skříně | 16850 | 8200 4.1.132 | 8595208661327 | SO 4.1.132 | - | 3D | ks | 21 |  | 10856 | 13135.76 | 0.032 | 0 | 0 | výr | 3D | 8A1 | 41X |  | Sokl pro skříň velikosti x.1.1 a katalogového čísla xxxx x.1.1 | Sokly jsou řešeny jako stavebnice z jednotlivých komponentů o rozměrech výšky 300, 500, 600,700 a 900 mm, šířky 290, 390 a 550 mm a hloubky 240 a 350 mm. Jednotlivé komponenty jsou z plastické hmoty Prepreg (SMC), schválené EZÚ a Technickým | 1 | 36 | 2554 | -
8A Pilíře a sokly pro skříně | 16849 | 8200 4.1.133 | 8595208696244 | SO 4.1.133 | - | 3D | ks | 21 |  | 11038 | 13355.98 | 0.0297 | 0 | 0 | výr | 3D | 8A1 | 41X |  | Sokl pro skříň velikosti x.1.1 a katalogového čísla xxxx x.1.1 | Sokly jsou řešeny jako stavebnice z jednotlivých komponentů o rozměrech výšky 300, 500, 600,700 a 900 mm, šířky 290, 390 a 550 mm a hloubky 240 a 350 mm. Jednotlivé komponenty jsou z plastické hmoty Prepreg (SMC), schválené EZÚ a Technickým | 1 | 36 | 2554 | -
8A Pilíře a sokly pro skříně | 1057 | 8200 4.1.2 | 8595208606687 | SO 4.1.2 | - | 3D | ks | 21 |  | 3638 | 4401.98 | 0.0927 | 0 | 0 | výr | 3D | 8A1 | 41X |  | Sokl pro skříň velikosti x.1.2 a katalogového čísla xxxx x.1.2 | Sokly jsou řešeny jako stavebnice z jednotlivých komponentů o rozměrech výšky 300, 500, 600,700 a 900 mm, šířky 290, 390 a 550 mm a hloubky 240 a 350 mm. Jednotlivé komponenty jsou z plastické hmoty Prepreg (SMC), schválené EZÚ a Technickým | 1 | 36 | 2559 | -
8A Pilíře a sokly pro skříně | 16593 | 8200 4.1.22 | 8595208696251 | SO 4.1.22 | - | 3D | ks | 21 |  | 7275 | 8802.75 | 0.049 | 0 | 0 | výr | 3D | 8A1 | 41X |  | Sokl pro skříň velikosti x.1.2 a katalogového čísla xxxx x.1.2 | Sokly jsou řešeny jako stavebnice z jednotlivých komponentů o rozměrech výšky 300, 500, 600,700 a 900 mm, šířky 290, 390 a 550 mm a hloubky 240 a 350 mm. Jednotlivé komponenty jsou z plastické hmoty Prepreg (SMC), schválené EZÚ a Technickým | 1 | 36 | 2559 | -
8A Pilíře a sokly pro skříně | 25160 | 8200 4.1.223 | 8595208706417 | SO 4.1.223 | - | 3D | ks | 21 |  | 11094 | 13423.74 | 0.049 | 0 | 0 | výr | 3D | 8A1 | 41X |  | Sokl pro skříň velikosti x.1.2 a katalogového čísla xxxx x.1.2 | Sokly jsou řešeny jako stavebnice z jednotlivých komponentů o rozměrech výšky 300, 500, 600,700 a 900 mm, šířky 290, 390 a 550 mm a hloubky 240 a 350 mm. Jednotlivé komponenty jsou z plastické hmoty Prepreg (SMC), schválené EZÚ a Technickým | 1 | 36 | 2559 | -
8A Pilíře a sokly pro skříně | 22463 | 8200 4.1.23 | 8595208706431 | SO 4.1.23 | - | 3D | ks | 21 |  | 7458 | 9024.18 | 0 | 0 | 0 | výr | 3D | 8A1 | 41X |  | Sokl pro skříň velikosti x.1.2 a katalogového čísla xxxx x.1.2 | Sokly jsou řešeny jako stavebnice z jednotlivých komponentů o rozměrech výšky 300, 500, 600,700 a 900 mm, šířky 290, 390 a 550 mm a hloubky 240 a 350 mm. Jednotlivé komponenty jsou z plastické hmoty Prepreg (SMC), schválené EZÚ a Technickým | 1 | 36 | 2559 | -
8A Pilíře a sokly pro skříně | 1185 | 8200 4.1.3 | 8595208606694 | SO 4.1.3 | - | 3D | ks | 21 |  | 3820 | 4622.2 | 0.0757 | 0 | 0 | výr | 3D | 8A1 | 41X |  | Sokl pro skříň velikosti x.1.3 a katalogového čísla xxxx x.1.3 | Sokly jsou řešeny jako stavebnice z jednotlivých komponentů o rozměrech výšky 300, 500, 600,700 a 900 mm, šířky 290, 390 a 550 mm a hloubky 240 a 350 mm. Jednotlivé komponenty jsou z plastické hmoty Prepreg (SMC), schválené EZÚ a Technickým | 1 | 36 | 2564 | -
8A Pilíře a sokly pro skříně | 16722 | 8200 4.1.33 | 8595208646331 | SO 4.1.33 | - | 3D | ks | 21 |  | 7640 | 9244.4 | 0.0396 | 0 | 0 | výr | 3D | 8A1 | 41X |  | Sokl pro skříň velikosti x.1.3 a katalogového čísla xxxx x.1.3 | Sokly jsou řešeny jako stavebnice z jednotlivých komponentů o rozměrech výšky 300, 500, 600,700 a 900 mm, šířky 290, 390 a 550 mm a hloubky 240 a 350 mm. Jednotlivé komponenty jsou z plastické hmoty Prepreg (SMC), schválené EZÚ a Technickým | 1 | 36 | 2564 | -
8A Pilíře a sokly pro skříně | 4859 | 8200 4.2.1 | 8595208619175 | SO 4.2.1 | - | 3D | ks | 21 |  | 3736 | 4520.56 | 0.091 | 0 | 0 | výr | 3D | 8A1 | 42X |  | Sokl pro skříň velikosti x.2.1 a katalogového čísla xxxx x.2.1 | Sokly jsou řešeny jako stavebnice z jednotlivých komponentů o rozměrech výšky 300, 500, 600,700 a 900 mm, šířky 290, 390 a 550 mm a hloubky 240 a 350 mm. Jednotlivé komponenty jsou z plastické hmoty Prepreg (SMC), schválené EZÚ a Technickým | 1 | 36 | 2570 | - | Sokly jsou řešeny jako stavebnice z jednotlivých komponentů o rozměrech výšky 300, 500, 600,700 a 900 mm, šířky 290, 390 a 550 mm a hloubky 240 a 350 mm. Jednotlivé komponenty jsou z plastické hmoty Prepreg (SMC), schválené EZÚ a Technickým
8A Pilíře a sokly pro skříně | 2459 | 8200 4.2.13 | 8595208613425 | SO 4.2.13 | - | 3D | ks | 21 |  | 7893 | 9550.53 | 0.042 | 0 | 0 | IDEN1: výr; IDEN2: 3D; IDEN3: 8A1; IDEN4: 42X | 1 | 36
8A Pilíře a sokly pro skříně | 21549 | 8200 4.2.133 | 8595208696268 | SO 4.2.133 | - | 3D | ks | 21 |  | 12050 | 14580.5 | 0 | 0 | 0 | IDEN1: výr; IDEN2: 3D; IDEN3: 8A1; IDEN4: 42X | 1 | 36
8A Pilíře a sokly pro skříně | 1605 | 8200 4.2.2 | 8595208608889 | SO 4.2.2 | - | 3D | ks | 21 |  | 3961 | 4792.81 | 0.0815 | 0 | 0 | výr | 3D | 8A1 | 42X |  | Sokl pro skříň velikosti x.2.2 a katalogového čísla xxxx x.2.2 | Sokly jsou řešeny jako stavebnice z jednotlivých komponentů o rozměrech výšky 300, 500, 600,700 a 900 mm, šířky 290, 390 a 550 mm a hloubky 240 a 350 mm. Jednotlivé komponenty jsou z plastické hmoty Prepreg (SMC), schválené EZÚ a Technickým | 1 | 36 | 2575 | -
8A Pilíře a sokly pro skříně | 22359 | 8200 4.2.22 | 8595208706486 | SO 4.2.22 | - | 3D | ks | 21 |  | 7921 | 9584.41 | 0 | 0 | 0 | výr | 3D | 8A1 | 42X |  | Sokl pro skříň velikosti x.2.2 a katalogového čísla xxxx x.2.2 | Sokly jsou řešeny jako stavebnice z jednotlivých komponentů o rozměrech výšky 300, 500, 600,700 a 900 mm, šířky 290, 390 a 550 mm a hloubky 240 a 350 mm. Jednotlivé komponenty jsou z plastické hmoty Prepreg (SMC), schválené EZÚ a Technickým | 1 | 36 | 2575 | -
8A Pilíře a sokly pro skříně | 16794 | 8200 4.2.222332 | 8595208696275 | SO 4.2.222332 | - | 3D | ks | 21 |  | 24155 | 29227.55 | 0.0145 | 0 | 0 | výr | 3D | 8A1 | 42X |  | Sokl pro skříň velikosti x.2.3 a katalogového čísla xxxx x.2.3 | Sokly jsou řešeny jako stavebnice z jednotlivých komponentů o rozměrech výšky 300, 500, 600,700 a 900 mm, šířky 290, 390 a 550 mm a hloubky 240 a 350 mm. Jednotlivé komponenty jsou z plastické hmoty Prepreg (SMC), schválené EZÚ a Technickým | 1 | 36 | 2580 | -
8A Pilíře a sokly pro skříně | 1172 | 8200 4.2.3 | 8595208606700 | SO 4.2.3 | - | 3D | ks | 21 |  | 4157 | 5029.97 | 0.0681 | 0 | 0 | výr | 3D | 8A1 | 42X |  | Sokl pro skříň velikosti x.2.3 a katalogového čísla xxxx x.2.3 | Sokly jsou řešeny jako stavebnice z jednotlivých komponentů o rozměrech výšky 300, 500, 600,700 a 900 mm, šířky 290, 390 a 550 mm a hloubky 240 a 350 mm. Jednotlivé komponenty jsou z plastické hmoty Prepreg (SMC), schválené EZÚ a Technickým | 1 | 36 | 2580 | -
8A Pilíře a sokly pro skříně | 16805 | 8200 4.2.32 | 8595208696282 | SO 4.2.32 | - | 3D | ks | 21 |  | 8118 | 9822.78 | 0.0398 | 0 | 0 | výr | 3D | 8A1 | 42X |  | Sokl pro skříň velikosti x.2.3 a katalogového čísla xxxx x.2.3 | Sokly jsou řešeny jako stavebnice z jednotlivých komponentů o rozměrech výšky 300, 500, 600,700 a 900 mm, šířky 290, 390 a 550 mm a hloubky 240 a 350 mm. Jednotlivé komponenty jsou z plastické hmoty Prepreg (SMC), schválené EZÚ a Technickým | 1 | 36 | 2580 | -
8A Pilíře a sokly pro skříně | 21929 | 8200 4.2.33 | 8595208698163 | SO 4.2.33 | - | 3D | ks | 21 |  | 8314 | 10059.94 | 0 | 0 | 0 | výr | 3D | 8A1 | 42X |  | Sokl pro skříň velikosti x.2.3 a katalogového čísla xxxx x.2.3 | Sokly jsou řešeny jako stavebnice z jednotlivých komponentů o rozměrech výšky 300, 500, 600,700 a 900 mm, šířky 290, 390 a 550 mm a hloubky 240 a 350 mm. Jednotlivé komponenty jsou z plastické hmoty Prepreg (SMC), schválené EZÚ a Technickým | 1 | 36 | 2580 | -
8A Pilíře a sokly pro skříně | 1127 | 8200 5.1.1 | 8595208606717 | SO 5.1.1 | - | 3D | ks | 21 |  | 3708 | 4486.68 | 0.0867 | 0 | 0 | výr | 3D | 8A1 | 51X |  | Sokl pro skříň velikosti x.1.1 a katalogového čísla xxxx x.1.1 | Sokly jsou řešeny jako stavebnice z jednotlivých komponentů o rozměrech výšky 300, 500, 600,700 a 900 mm, šířky 290, 390 a 550 mm a hloubky 240 a 350 mm. Jednotlivé komponenty jsou z plastické hmoty Prepreg (SMC), schválené EZÚ a Technickým | 1 | 36 | 2555 | -
8A Pilíře a sokly pro skříně | 1387 | 8200 5.1.11 | 8595208606724 | SO 5.1.11 | - | 3D | ks | 21 |  | 6250 | 7562.5 | 0.0442 | 0 | 0 | výr | 3D | 8A1 | 51X |  | Sokl pro skříň velikosti x.1.11 a katalogového čísla xxxx x.1.11 | Sokly jsou řešeny jako stavebnice z jednotlivých komponentů o rozměrech výšky 300, 500, 600,700 a 900 mm, šířky 290, 390 a 550 mm a hloubky 240 a 350 mm. Jednotlivé komponenty jsou z plastické hmoty Prepreg (SMC), schválené EZÚ a Technickým | 1 | 36 | 2583 | -
8A Pilíře a sokly pro skříně | 4860 | 8200 5.1.111 | 8595208619182 | SO 5.1.111 | - | 3D | ks | 21 |  | 8918 | 10790.78 | 0.0297 | 0 | 0 | výr | 3D | 8A1 | 51X |  | Sokl pro skříň velikosti x.1.111 a katalogového čísla xxxx x.1.111 | Sokly jsou řešeny jako stavebnice z jednotlivých komponentů o rozměrech výšky 300, 500, 600,700 a 900 mm, šířky 290, 390 a 550 mm a hloubky 240 a 350 mm. Jednotlivé komponenty jsou z plastické hmoty Prepreg (SMC), schválené EZÚ a Technickým | 1 | 36 | 2601 | - | Sokly jsou řešeny jako stavebnice z jednotlivých komponentů o rozměrech výšky 300, 500, 600,700 a 900 mm, šířky 290, 390 a 550 mm a hloubky 240 a 350 mm. Jednotlivé komponenty jsou z plastické hmoty Prepreg (SMC), schválené EZÚ a Technickým
8A Pilíře a sokly pro skříně | 1632 | 8200 5.1.113 | 8595208609046 | SO 5.1.113 | - | 3D | ks | 21 |  | 9381 | 11351.01 | 0.0265 | 0 | 0 | výr | 3D | 8A1 | 51X |  | Sokl pro skříň velikosti x.1.113 a katalogového čísla xxxx x.1.113 | Sokly jsou řešeny jako stavebnice z jednotlivých komponentů o rozměrech výšky 300, 500, 600,700 a 900 mm, šířky 290, 390 a 550 mm a hloubky 240 a 350 mm. Jednotlivé komponenty jsou z plastické hmoty Prepreg (SMC), schválené EZÚ a Technickým | 1 | 36 | 2603 | -
8A Pilíře a sokly pro skříně | 4861 | 8200 5.1.12 | 8595208619199 | SO 5.1.12 | - | 3D | ks | 21 |  | 6630 | 8022.3 | 0.0408 | 0 | 0 | výr | 3D | 8A1 | 51X |  | Sokl pro skříň velikosti x.1.12 a katalogového čísla xxxx x.1.12 | Sokly jsou řešeny jako stavebnice z jednotlivých komponentů o rozměrech výšky 300, 500, 600,700 a 900 mm, šířky 290, 390 a 550 mm a hloubky 240 a 350 mm. Jednotlivé komponenty jsou z plastické hmoty Prepreg (SMC), schválené EZÚ a Technickým | 1 | 36 | 2585 | - | Sokly jsou řešeny jako stavebnice z jednotlivých komponentů o rozměrech výšky 300, 500, 600,700 a 900 mm, šířky 290, 390 a 550 mm a hloubky 240 a 350 mm. Jednotlivé komponenty jsou z plastické hmoty Prepreg (SMC), schválené EZÚ a Technickým
8A Pilíře a sokly pro skříně | 2479 | 8200 5.1.13 | 8595208613562 | SO 5.1.13 | - | 3D | ks | 21 |  | 7135 | 8633.35 | 0.0376 | 0 | 0 | výr | 3D | 8A1 | 51X |  | Sokl pro skříň velikosti x.1.13 a katalogového čísla xxxx x.1.13 | Sokly jsou řešeny jako stavebnice z jednotlivých komponentů o rozměrech výšky 300, 500, 600,700 a 900 mm, šířky 290, 390 a 550 mm a hloubky 240 a 350 mm. Jednotlivé komponenty jsou z plastické hmoty Prepreg (SMC), schválené EZÚ a Technickým | 1 | 36 | 2587 | -
8A Pilíře a sokly pro skříně | 24615 | 8200 5.1.13 LAK | 8595208706585 | SO 5.1.13 LAK | - | 3D | ks | 21 |  | 9610 | 11628.1 | 0.0376 | 0 | 0 | výr | 3D | 8A1 | 51X |  | Sokl pro skříň velikosti x.1.13 a katalogového čísla xxxx x.1.13 | Sokly jsou řešeny jako stavebnice z jednotlivých komponentů o rozměrech výšky 300, 500, 600,700 a 900 mm, šířky 290, 390 a 550 mm a hloubky 240 a 350 mm. Jednotlivé komponenty jsou z plastické hmoty Prepreg (SMC), schválené EZÚ a Technickým | 1 | 36 | 2587 | -
8A Pilíře a sokly pro skříně | 4862 | 8200 5.1.131 | 8595208619205 | SO 5.1.131 | - | 3D | ks | 21 |  | 9381 | 11351.01 | 0.0265 | 0 | 0 | výr | 3D | 8A1 | 51X |  | Sokl pro skříň velikosti x.1.131 a katalogového čísla xxxx x.1.131 | Sokly jsou řešeny jako stavebnice z jednotlivých komponentů o rozměrech výšky 300, 500, 600,700 a 900 mm, šířky 290, 390 a 550 mm a hloubky 240 a 350 mm. Jednotlivé komponenty jsou z plastické hmoty Prepreg (SMC), schválené EZÚ a Technickým | 1 | 36 | 2605 | - | Sokly jsou řešeny jako stavebnice z jednotlivých komponentů o rozměrech výšky 300, 500, 600,700 a 900 mm, šířky 290, 390 a 550 mm a hloubky 240 a 350 mm. Jednotlivé komponenty jsou z plastické hmoty Prepreg (SMC), schválené EZÚ a Technickým
8A Pilíře a sokly pro skříně | 4863 | 8200 5.1.132 | 8595208619212 | SO 5.1.132 | - | 3D | ks | 21 |  | 9718 | 11758.78 | 0.0253 | 0 | 0 | výr | 3D | 8A1 | 51X |  | Sokl pro skříň velikosti x.1.132 a katalogového čísla xxxx x.1.132 | Sokly jsou řešeny jako stavebnice z jednotlivých komponentů o rozměrech výšky 300, 500, 600,700 a 900 mm, šířky 290, 390 a 550 mm a hloubky 240 a 350 mm. Jednotlivé komponenty jsou z plastické hmoty Prepreg (SMC), schválené EZÚ a Technickým | 1 | 36 | 2607 | - | Sokly jsou řešeny jako stavebnice z jednotlivých komponentů o rozměrech výšky 300, 500, 600,700 a 900 mm, šířky 290, 390 a 550 mm a hloubky 240 a 350 mm. Jednotlivé komponenty jsou z plastické hmoty Prepreg (SMC), schválené EZÚ a Technickým
8A Pilíře a sokly pro skříně | 25305 | 8200 5.1.1321 | 8595208706592 | SO 5.1.1321 | - | 3D | ks | 21 |  | 13426 | 16245.46 | 0.0253 | 0 | 0 | výr | 3D | 8A1 | 51X |  | Sokl pro skříň velikosti x.1.132 a katalogového čísla xxxx x.1.132 | Sokly jsou řešeny jako stavebnice z jednotlivých komponentů o rozměrech výšky 300, 500, 600,700 a 900 mm, šířky 290, 390 a 550 mm a hloubky 240 a 350 mm. Jednotlivé komponenty jsou z plastické hmoty Prepreg (SMC), schválené EZÚ a Technickým | 1 | 36 | 2607 | - | Sokly jsou řešeny jako stavebnice z jednotlivých komponentů o rozměrech výšky 300, 500, 600,700 a 900 mm, šířky 290, 390 a 550 mm a hloubky 240 a 350 mm. Jednotlivé komponenty jsou z plastické hmoty Prepreg (SMC), schválené EZÚ a Technickým
8A Pilíře a sokly pro skříně | 4864 | 8200 5.1.133 | 8595208619229 | SO 5.1.133 | - | 3D | ks | 21 |  | 10055 | 12166.55 | 0.024 | 0 | 0 | výr | 3D | 8A1 | 51X |  | Sokl pro skříň velikosti x.1.133 a katalogového čísla xxxx x.1.133 | Sokly jsou řešeny jako stavebnice z jednotlivých komponentů o rozměrech výšky 300, 500, 600,700 a 900 mm, šířky 290, 390 a 550 mm a hloubky 240 a 350 mm. Jednotlivé komponenty jsou z plastické hmoty Prepreg (SMC), schválené EZÚ a Technickým | 1 | 36 | 2609 | - | Sokly jsou řešeny jako stavebnice z jednotlivých komponentů o rozměrech výšky 300, 500, 600,700 a 900 mm, šířky 290, 390 a 550 mm a hloubky 240 a 350 mm. Jednotlivé komponenty jsou z plastické hmoty Prepreg (SMC), schválené EZÚ a Technickým
8A Pilíře a sokly pro skříně | 24837 | 8200 5.1.133 LAK | 8595208706608 | SO 5.1.133 LAK | - | 3D | ks | 21 |  | 15352 | 18575.92 | 0.024 | 0 | 0 | výr | 3D | 8A1 | 51X |  | Sokl pro skříň velikosti x.1.133 a katalogového čísla xxxx x.1.133 | Sokly jsou řešeny jako stavebnice z jednotlivých komponentů o rozměrech výšky 300, 500, 600,700 a 900 mm, šířky 290, 390 a 550 mm a hloubky 240 a 350 mm. Jednotlivé komponenty jsou z plastické hmoty Prepreg (SMC), schválené EZÚ a Technickým | 1 | 36 | 2609 | - | Sokly jsou řešeny jako stavebnice z jednotlivých komponentů o rozměrech výšky 300, 500, 600,700 a 900 mm, šířky 290, 390 a 550 mm a hloubky 240 a 350 mm. Jednotlivé komponenty jsou z plastické hmoty Prepreg (SMC), schválené EZÚ a Technickým
8A Pilíře a sokly pro skříně | 1399 | 8200 5.1.2 | 8595208606731 | SO 5.1.2 | - | 3D | ks | 21 |  | 3877 | 4691.17 | 0.0743 | 0 | 0 | výr | 3D | 8A1 | 51X |  | Sokl pro skříň velikosti x.1.2 a katalogového čísla xxxx x.1.2 | Sokly jsou řešeny jako stavebnice z jednotlivých komponentů o rozměrech výšky 300, 500, 600,700 a 900 mm, šířky 290, 390 a 550 mm a hloubky 240 a 350 mm. Jednotlivé komponenty jsou z plastické hmoty Prepreg (SMC), schválené EZÚ a Technickým | 1 | 36 | 2560 | -
8A Pilíře a sokly pro skříně | 4865 | 8200 5.1.21 | 8595208619236 | SO 5.1.21 | - | 3D | ks | 21 |  | 6630 | 8022.3 | 0.0408 | 0 | 0 | výr | 3D | 8A1 | 51X |  | Sokl pro skříň velikosti x.1.21 a katalogového čísla xxxx x.1.21 | Sokly jsou řešeny jako stavebnice z jednotlivých komponentů o rozměrech výšky 300, 500, 600,700 a 900 mm, šířky 290, 390 a 550 mm a hloubky 240 a 350 mm. Jednotlivé komponenty jsou z plastické hmoty Prepreg (SMC), schválené EZÚ a Technickým | 1 | 36 | 2589 | - | Sokly jsou řešeny jako stavebnice z jednotlivých komponentů o rozměrech výšky 300, 500, 600,700 a 900 mm, šířky 290, 390 a 550 mm a hloubky 240 a 350 mm. Jednotlivé komponenty jsou z plastické hmoty Prepreg (SMC), schválené EZÚ a Technickým
8A Pilíře a sokly pro skříně | 4866 | 8200 5.1.213 | 8595208619243 | SO 5.1.213 | - | 3D | ks | 21 |  | 9718 | 11758.78 | 0.0253 | 0 | 0 | výr | 3D | 8A1 | 51X |  | Sokl pro skříň velikosti x.1.213 a katalogového čísla xxxx x.1.213 | Sokly jsou řešeny jako stavebnice z jednotlivých komponentů o rozměrech výšky 300, 500, 600,700 a 900 mm, šířky 290, 390 a 550 mm a hloubky 240 a 350 mm. Jednotlivé komponenty jsou z plastické hmoty Prepreg (SMC), schválené EZÚ a Technickým | 1 | 36 | 2611 | - | Sokly jsou řešeny jako stavebnice z jednotlivých komponentů o rozměrech výšky 300, 500, 600,700 a 900 mm, šířky 290, 390 a 550 mm a hloubky 240 a 350 mm. Jednotlivé komponenty jsou z plastické hmoty Prepreg (SMC), schválené EZÚ a Technickým
8A Pilíře a sokly pro skříně | 4867 | 8200 5.1.22 | 8595208619250 | SO 5.1.22 | - | 3D | ks | 21 |  | 6686 | 8090.06 | 0.0378 | 0 | 0 | výr | 3D | 8A1 | 51X |  | Sokl pro skříň velikosti x.1.22 a katalogového čísla xxxx x.1.22 | Sokly jsou řešeny jako stavebnice z jednotlivých komponentů o rozměrech výšky 300, 500, 600,700 a 900 mm, šířky 290, 390 a 550 mm a hloubky 240 a 350 mm. Jednotlivé komponenty jsou z plastické hmoty Prepreg (SMC), schválené EZÚ a Technickým | 1 | 36 | 2591 | - | Sokly jsou řešeny jako stavebnice z jednotlivých komponentů o rozměrech výšky 300, 500, 600,700 a 900 mm, šířky 290, 390 a 550 mm a hloubky 240 a 350 mm. Jednotlivé komponenty jsou z plastické hmoty Prepreg (SMC), schválené EZÚ a Technickým
8A Pilíře a sokly pro skříně | 24997 | 8200 5.1.22 LAK | 8595208706622 | SO 5.1.22 LAK | - | 3D | ks | 21 |  | 9374 | 11342.54 | 0.0378 | 0 | 0 | výr | 3D | 8A1 | 51X |  | Sokl pro skříň velikosti x.1.22 a katalogového čísla xxxx x.1.22 | Sokly jsou řešeny jako stavebnice z jednotlivých komponentů o rozměrech výšky 300, 500, 600,700 a 900 mm, šířky 290, 390 a 550 mm a hloubky 240 a 350 mm. Jednotlivé komponenty jsou z plastické hmoty Prepreg (SMC), schválené EZÚ a Technickým | 1 | 36 | 2591 | - | Sokly jsou řešeny jako stavebnice z jednotlivých komponentů o rozměrech výšky 300, 500, 600,700 a 900 mm, šířky 290, 390 a 550 mm a hloubky 240 a 350 mm. Jednotlivé komponenty jsou z plastické hmoty Prepreg (SMC), schválené EZÚ a Technickým
8A Pilíře a sokly pro skříně | 4868 | 8200 5.1.222 | 8595208619267 | SO 5.1.222 | - | 3D | ks | 21 |  | 9578 | 11589.38 | 0.0254 | 0 | 0 | výr | 3D | 8A1 | 51X |  | Sokl pro skříň velikosti x.1.222 a katalogového čísla xxxx x.1.222 | Sokly jsou řešeny jako stavebnice z jednotlivých komponentů o rozměrech výšky 300, 500, 600,700 a 900 mm, šířky 290, 390 a 550 mm a hloubky 240 a 350 mm. Jednotlivé komponenty jsou z plastické hmoty Prepreg (SMC), schválené EZÚ a Technickým | 1 | 36 | 2613 | - | Sokly jsou řešeny jako stavebnice z jednotlivých komponentů o rozměrech výšky 300, 500, 600,700 a 900 mm, šířky 290, 390 a 550 mm a hloubky 240 a 350 mm. Jednotlivé komponenty jsou z plastické hmoty Prepreg (SMC), schválené EZÚ a Technickým
8A Pilíře a sokly pro skříně | 1252 | 8200 5.1.23 | 8595208606748 | SO 5.1.23 | - | 3D | ks | 21 |  | 7163 | 8667.23 | 0.0351 | 0 | 0 | výr | 3D | 8A1 | 51X |  | Sokl pro skříň velikosti x.1.23 a katalogového čísla xxxx x.1.23 | Sokly jsou řešeny jako stavebnice z jednotlivých komponentů o rozměrech výšky 300, 500, 600,700 a 900 mm, šířky 290, 390 a 550 mm a hloubky 240 a 350 mm. Jednotlivé komponenty jsou z plastické hmoty Prepreg (SMC), schválené EZÚ a Technickým | 1 | 36 | 2593 | -
8A Pilíře a sokly pro skříně | 4869 | 8200 5.1.231 | 8595208619274 | SO 5.1.231 | - | 3D | ks | 21 |  | 9718 | 11758.78 | 0.0253 | 0 | 0 | výr | 3D | 8A1 | 51X |  | Sokl pro skříň velikosti x.1.231 a katalogového čísla xxxx x.1.231 | Sokly jsou řešeny jako stavebnice z jednotlivých komponentů o rozměrech výšky 300, 500, 600,700 a 900 mm, šířky 290, 390 a 550 mm a hloubky 240 a 350 mm. Jednotlivé komponenty jsou z plastické hmoty Prepreg (SMC), schválené EZÚ a Technickým | 1 | 36 | 2615 | - | Sokly jsou řešeny jako stavebnice z jednotlivých komponentů o rozměrech výšky 300, 500, 600,700 a 900 mm, šířky 290, 390 a 550 mm a hloubky 240 a 350 mm. Jednotlivé komponenty jsou z plastické hmoty Prepreg (SMC), schválené EZÚ a Technickým
8A Pilíře a sokly pro skříně | 4870 | 8200 5.1.232 | 8595208619281 | SO 5.1.232 | - | 3D | ks | 21 |  | 9915 | 11997.15 | 0.0241 | 0 | 0 | výr | 3D | 8A1 | 51X |  | Sokl pro skříň velikosti x.1.232 a katalogového čísla xxxx x.1.232 | Sokly jsou řešeny jako stavebnice z jednotlivých komponentů o rozměrech výšky 300, 500, 600,700 a 900 mm, šířky 290, 390 a 550 mm a hloubky 240 a 350 mm. Jednotlivé komponenty jsou z plastické hmoty Prepreg (SMC), schválené EZÚ a Technickým | 1 | 36 | 2617 | - | Sokly jsou řešeny jako stavebnice z jednotlivých komponentů o rozměrech výšky 300, 500, 600,700 a 900 mm, šířky 290, 390 a 550 mm a hloubky 240 a 350 mm. Jednotlivé komponenty jsou z plastické hmoty Prepreg (SMC), schválené EZÚ a Technickým
8A Pilíře a sokly pro skříně | 1143 | 8200 5.1.3 | 8595208606755 | SO 5.1.3 | - | 3D | ks | 21 |  | 4242 | 5132.82 | 0.0644 | 0 | 0 | výr | 3D | 8A1 | 51X |  | Sokl pro skříň velikosti x.1.3 a katalogového čísla xxxx x.1.3 | Sokly jsou řešeny jako stavebnice z jednotlivých komponentů o rozměrech výšky 300, 500, 600,700 a 900 mm, šířky 290, 390 a 550 mm a hloubky 240 a 350 mm. Jednotlivé komponenty jsou z plastické hmoty Prepreg (SMC), schválené EZÚ a Technickým | 1 | 36 | 2565 | -
8A Pilíře a sokly pro skříně | 1593 | 8200 5.1.31 | 8595208608841 | SO 5.1.31 | - | 3D | ks | 21 |  | 7135 | 8633.35 | 0.0376 | 0 | 0 | výr | 3D | 8A1 | 51X |  | Sokl pro skříň velikosti x.1.31 a katalogového čísla xxxx x.1.31 | Sokly jsou řešeny jako stavebnice z jednotlivých komponentů o rozměrech výšky 300, 500, 600,700 a 900 mm, šířky 290, 390 a 550 mm a hloubky 240 a 350 mm. Jednotlivé komponenty jsou z plastické hmoty Prepreg (SMC), schválené EZÚ a Technickým | 1 | 36 | 2595 | -
8A Pilíře a sokly pro skříně | 4871 | 8200 5.1.311 | 8595208619298 | SO 5.1.311 | - | 3D | ks | 21 |  | 9381 | 11351.01 | 0.0265 | 0 | 0 | výr | 3D | 8A1 | 51X |  | Sokl pro skříň velikosti x.1.311 a katalogového čísla xxxx x.1.311 | Sokly jsou řešeny jako stavebnice z jednotlivých komponentů o rozměrech výšky 300, 500, 600,700 a 900 mm, šířky 290, 390 a 550 mm a hloubky 240 a 350 mm. Jednotlivé komponenty jsou z plastické hmoty Prepreg (SMC), schválené EZÚ a Technickým | 1 | 36 | 2619 | - | Sokly jsou řešeny jako stavebnice z jednotlivých komponentů o rozměrech výšky 300, 500, 600,700 a 900 mm, šířky 290, 390 a 550 mm a hloubky 240 a 350 mm. Jednotlivé komponenty jsou z plastické hmoty Prepreg (SMC), schválené EZÚ a Technickým
8A Pilíře a sokly pro skříně | 4872 | 8200 5.1.312 | 8595208619304 | SO 5.1.312 | - | 3D | ks | 21 |  | 9718 | 11758.78 | 0.0253 | 0 | 0 | výr | 3D | 8A1 | 51X |  | Sokl pro skříň velikosti x.1.312 a katalogového čísla xxxx x.1.312 | Sokly jsou řešeny jako stavebnice z jednotlivých komponentů o rozměrech výšky 300, 500, 600,700 a 900 mm, šířky 290, 390 a 550 mm a hloubky 240 a 350 mm. Jednotlivé komponenty jsou z plastické hmoty Prepreg (SMC), schválené EZÚ a Technickým | 1 | 36 | 2621 | - | Sokly jsou řešeny jako stavebnice z jednotlivých komponentů o rozměrech výšky 300, 500, 600,700 a 900 mm, šířky 290, 390 a 550 mm a hloubky 240 a 350 mm. Jednotlivé komponenty jsou z plastické hmoty Prepreg (SMC), schválené EZÚ a Technickým
8A Pilíře a sokly pro skříně | 2386 | 8200 5.1.313 | 8595208613319 | SO 5.1.313 | - | 3D | ks | 21 |  | 10055 | 12166.55 | 0.024 | 0 | 0 | výr | 3D | 8A1 | 51X |  | Sokl pro skříň velikosti x.1.313 a katalogového čísla xxxx x.1.313 | Sokly jsou řešeny jako stavebnice z jednotlivých komponentů o rozměrech výšky 300, 500, 600,700 a 900 mm, šířky 290, 390 a 550 mm a hloubky 240 a 350 mm. Jednotlivé komponenty jsou z plastické hmoty Prepreg (SMC), schválené EZÚ a Technickým | 1 | 36 | 2623 | -
8A Pilíře a sokly pro skříně | 4873 | 8200 5.1.32 | 8595208619311 | SO 5.1.32 | - | 3D | ks | 21 |  | 7163 | 8667.23 | 0.0351 | 0 | 0 | výr | 3D | 8A1 | 51X |  | Sokl pro skříň velikosti x.1.32 a katalogového čísla xxxx x.1.32 | Sokly jsou řešeny jako stavebnice z jednotlivých komponentů o rozměrech výšky 300, 500, 600,700 a 900 mm, šířky 290, 390 a 550 mm a hloubky 240 a 350 mm. Jednotlivé komponenty jsou z plastické hmoty Prepreg (SMC), schválené EZÚ a Technickým | 1 | 36 | 2597 | - | Sokly jsou řešeny jako stavebnice z jednotlivých komponentů o rozměrech výšky 300, 500, 600,700 a 900 mm, šířky 290, 390 a 550 mm a hloubky 240 a 350 mm. Jednotlivé komponenty jsou z plastické hmoty Prepreg (SMC), schválené EZÚ a Technickým
8A Pilíře a sokly pro skříně | 8464 | 8200 5.1.321 | 8595208622557 | SO 5.1.321 | - | 3D | ks | 21 |  | 9718 | 11758.78 | 0.0253 | 0 | 0 | IDEN1: výr; IDEN2: 3D; IDEN3: 8A1; IDEN4: 51X | 1 | 36
8A Pilíře a sokly pro skříně | 2472 | 8200 5.1.33 | 8595208613579 | SO 5.1.33 | - | 3D | ks | 21 |  | 7570 | 9159.7 | 0.0486 | 0 | 0 | výr | 3D | 8A1 | 51X |  | Sokl pro skříň velikosti x.1.33 a katalogového čísla xxxx x.1.33 | Sokly jsou řešeny jako stavebnice z jednotlivých komponentů o rozměrech výšky 300, 500, 600,700 a 900 mm, šířky 290, 390 a 550 mm a hloubky 240 a 350 mm. Jednotlivé komponenty jsou z plastické hmoty Prepreg (SMC), schválené EZÚ a Technickým | 1 | 36 | 2599 | -
8A Pilíře a sokly pro skříně | 4874 | 8200 5.1.331 | 8595208619328 | SO 5.1.331 | - | 3D | ks | 21 |  | 10055 | 12166.55 | 0.024 | 0 | 0 | výr | 3D | 8A1 | 51X |  | Sokl pro skříň velikosti x.1.331 a katalogového čísla xxxx x.1.331 | Sokly jsou řešeny jako stavebnice z jednotlivých komponentů o rozměrech výšky 300, 500, 600,700 a 900 mm, šířky 290, 390 a 550 mm a hloubky 240 a 350 mm. Jednotlivé komponenty jsou z plastické hmoty Prepreg (SMC), schválené EZÚ a Technickým | 1 | 36 | 2625 | - | Sokly jsou řešeny jako stavebnice z jednotlivých komponentů o rozměrech výšky 300, 500, 600,700 a 900 mm, šířky 290, 390 a 550 mm a hloubky 240 a 350 mm. Jednotlivé komponenty jsou z plastické hmoty Prepreg (SMC), schválené EZÚ a Technickým
8A Pilíře a sokly pro skříně | 4875 | 8200 5.1.333 | 8595208619335 | SO 5.1.333 | - | 3D | ks | 21 |  | 10476 | 12675.96 | 0.0219 | 0 | 0 | výr | 3D | 8A1 | 51X |  | Sokl pro skříň velikosti x.1.333 a katalogového čísla xxxx x.1.333 | Sokly jsou řešeny jako stavebnice z jednotlivých komponentů o rozměrech výšky 300, 500, 600,700 a 900 mm, šířky 290, 390 a 550 mm a hloubky 240 a 350 mm. Jednotlivé komponenty jsou z plastické hmoty Prepreg (SMC), schválené EZÚ a Technickým | 1 | 36 | 2627 | - | Sokly jsou řešeny jako stavebnice z jednotlivých komponentů o rozměrech výšky 300, 500, 600,700 a 900 mm, šířky 290, 390 a 550 mm a hloubky 240 a 350 mm. Jednotlivé komponenty jsou z plastické hmoty Prepreg (SMC), schválené EZÚ a Technickým
8A Pilíře a sokly pro skříně | 1434 | 8200 5.2.1 | 8595208608070 | SO 5.2.1 | - | 3D | ks | 21 |  | 4101 | 4962.21 | 0.0748 | 0 | 0 | výr | 3D | 8A1 | 52X |  | Sokl pro skříň velikosti x.2.1 a katalogového čísla xxxx x.2.1 | Sokly jsou řešeny jako stavebnice z jednotlivých komponentů o rozměrech výšky 300, 500, 600,700 a 900 mm, šířky 290, 390 a 550 mm a hloubky 240 a 350 mm. Jednotlivé komponenty jsou z plastické hmoty Prepreg (SMC), schválené EZÚ a Technickým | 1 | 36 | 2571 | -
8A Pilíře a sokly pro skříně | 17225 | 8200 5.2.13 | 8595208696299 | SO 5.2.13 | - | 3D | ks | 21 |  | 8764 | 10604.44 | 0.0352 | 0 | 0 | výr | 3D | 8A1 | 52X |  | Sokl pro skříň velikosti x.2.1 a katalogového čísla xxxx x.2.1 | Sokly jsou řešeny jako stavebnice z jednotlivých komponentů o rozměrech výšky 300, 500, 600,700 a 900 mm, šířky 290, 390 a 550 mm a hloubky 240 a 350 mm. Jednotlivé komponenty jsou z plastické hmoty Prepreg (SMC), schválené EZÚ a Technickým | 1 | 36 | 2571 | -
8A Pilíře a sokly pro skříně | 17224 | 8200 5.2.133 | 8595208606779 | SO 5.2.133 | - | 3D | ks | 21 |  | 13426 | 16245.46 | 0.023 | 0 | 0 | IDEN1: výr; IDEN2: 3D; IDEN3: 8A1; IDEN4: 52X | 1 | 36
8A Pilíře a sokly pro skříně | 22766 | 8200 5.2.1331 | 8595208706707 | SO 5.2.1331 | - | 3D | ks | 21 |  | 17527 | 21207.67 | 0 | 0 | 0 | výr | 3D | 8A1 | 52X |  | Sokl pro skříň velikosti x.2.1 a katalogového čísla xxxx x.2.1 | Sokly jsou řešeny jako stavebnice z jednotlivých komponentů o rozměrech výšky 300, 500, 600,700 a 900 mm, šířky 290, 390 a 550 mm a hloubky 240 a 350 mm. Jednotlivé komponenty jsou z plastické hmoty Prepreg (SMC), schválené EZÚ a Technickým | 1 | 36 | 2571 | -
8A Pilíře a sokly pro skříně | 4876 | 8200 5.2.2 | 8595208619342 | SO 5.2.2 | - | 3D | ks | 21 |  | 4298 | 5200.58 | 0.0667 | 0 | 0 | výr | 3D | 8A1 | 52X |  | Sokl pro skříň velikosti x.2.2 a katalogového čísla xxxx x.2.2 | Sokly jsou řešeny jako stavebnice z jednotlivých komponentů o rozměrech výšky 300, 500, 600,700 a 900 mm, šířky 290, 390 a 550 mm a hloubky 240 a 350 mm. Jednotlivé komponenty jsou z plastické hmoty Prepreg (SMC), schválené EZÚ a Technickým | 1 | 36 | 2576 | - | Sokly jsou řešeny jako stavebnice z jednotlivých komponentů o rozměrech výšky 300, 500, 600,700 a 900 mm, šířky 290, 390 a 550 mm a hloubky 240 a 350 mm. Jednotlivé komponenty jsou z plastické hmoty Prepreg (SMC), schválené EZÚ a Technickým
8A Pilíře a sokly pro skříně | 16733 | 8200 5.2.22 | 8595208696305 | SO 5.2.22 | - | 3D | ks | 21 |  | 8595 | 10399.95 | 0.0354 | 0 | 0 | výr | 3D | 8A1 | 52X |  | Sokl pro skříň velikosti x.2.2 a katalogového čísla xxxx x.2.2 | Sokly jsou řešeny jako stavebnice z jednotlivých komponentů o rozměrech výšky 300, 500, 600,700 a 900 mm, šířky 290, 390 a 550 mm a hloubky 240 a 350 mm. Jednotlivé komponenty jsou z plastické hmoty Prepreg (SMC), schválené EZÚ a Technickým | 1 | 36 |  | - | Sokly jsou řešeny jako stavebnice z jednotlivých komponentů o rozměrech výšky 300, 500, 600,700 a 900 mm, šířky 290, 390 a 550 mm a hloubky 240 a 350 mm. Jednotlivé komponenty jsou z plastické hmoty Prepreg (SMC), schválené EZÚ a Technickým
8A Pilíře a sokly pro skříně | 25084 | 8200 5.2.23 | 8595208706745 | SO 5.2.23 | - | 3D | ks | 21 |  | 8960 | 10841.6 | 0.034483 | 0 | 0 | výr | 3D | 8A1 | 52X |  | Sokl pro skříň velikosti x.2.3 a katalogového čísla xxxx x.2.3 | Sokly jsou řešeny jako stavebnice z jednotlivých komponentů o rozměrech výšky 300, 500, 600,700 a 900 mm, šířky 290, 390 a 550 mm a hloubky 240 a 350 mm. Jednotlivé komponenty jsou z plastické hmoty Prepreg (SMC), schválené EZÚ a Technickým | 1 | 36 | 2581 | -
8A Pilíře a sokly pro skříně | 21424 | 8200 5.2.233 | 8595208662331 | SO 5.2.233 | - | 3D | ks | 21 |  | 13623 | 16483.83 | 0.022 | 0 | 0 | IDEN1: výr; IDEN2: 3D; IDEN3: 8A1; IDEN4: 52X | 1 | 36
8A Pilíře a sokly pro skříně | 1317 | 8200 5.2.3 | 8595208606762 | SO 5.2.3 | - | 3D | ks | 21 |  | 4663 | 5642.23 | 0.0588 | 0 | 0 | výr | 3D | 8A1 | 52X |  | Sokl pro skříň velikosti x.2.3 a katalogového čísla xxxx x.2.3 | Sokly jsou řešeny jako stavebnice z jednotlivých komponentů o rozměrech výšky 300, 500, 600,700 a 900 mm, šířky 290, 390 a 550 mm a hloubky 240 a 350 mm. Jednotlivé komponenty jsou z plastické hmoty Prepreg (SMC), schválené EZÚ a Technickým | 1 | 36 | 2581 | -
8A Pilíře a sokly pro skříně | 25045 | 8200 5.2.32 | 8595208706769 | SO 5.2.32 | - | 3D | ks | 21 |  | 8960 | 10841.6 | 0.034483 | 0 | 0 | výr | 3D | 8A1 | 52X |  | Sokl pro skříň velikosti x.2.3 a katalogového čísla xxxx x.2.3 | Sokly jsou řešeny jako stavebnice z jednotlivých komponentů o rozměrech výšky 300, 500, 600,700 a 900 mm, šířky 290, 390 a 550 mm a hloubky 240 a 350 mm. Jednotlivé komponenty jsou z plastické hmoty Prepreg (SMC), schválené EZÚ a Technickým | 1 | 36 | 2581 | -
8A Pilíře a sokly pro skříně | 1139 | 8200 5.2.33 | 8595208696312 | SO 5.2.33 | - | 3D | ks | 21 |  | 9325 | 11283.25 | 0.0323 | 0 | 0 | IDEN1: výr; IDEN2: 3D; IDEN3: 8A1; IDEN4: 52X | 1 | 36
8A Pilíře a sokly pro skříně | 16833 | 8200 5.2.332 | 8595208696329 | SO 5.2.332 | - | 3D | ks | 21 |  | 13623 | 16483.83 | 0.0233 | 0 | 0 | IDEN1: výr; IDEN2: 3D; IDEN3: 8A1; IDEN4: 52X | 1 | 36
8A Pilíře a sokly pro skříně | 16391 | 8200 5.2.333 | 8595208696336 | SO 5.2.333 | - | 3D | ks | 21 |  | 13988 | 16925.48 | 0.0222 | 0 | 0 | IDEN1: výr; IDEN2: 3D; IDEN3: 8A1; IDEN4: 52X | 1 | 36
8A Pilíře a sokly pro skříně | 16392 | 8200 5.2.3333 | 8595208696343 | SO 5.2.3333 | - | 3D | ks | 21 |  | 18650 | 22566.5 | 0.0167 | 0 | 0 | IDEN1: výr; IDEN2: 3D; IDEN3: 8A1; IDEN4: 52X | 1 | 36
| 24559 | 8201 X.X.1 | 8595208706813 | Panel soklu PSO X.X.1 |  | 3D | ks | 21 |  | 283 | 342.43 | 0 | 0 | 0 | výr | 3D | 8A1 | XX1 |  | Panel soklu se vkládá do soklů výšky 600 mm (SO 3.X.X) a výšky 900 mm (SO 5.X.X) a umožňuje dosypání materiálu nad úroveň terénu. |  | 0 | 0 |  | 3D\SO\PANEL SOKLU.JPG
| 24560 | 8201 X.X.2 | 8595208706820 | Panel soklu PSO X.X.2 |  | 3D | ks | 21 |  | 302 | 365.42 | 0 | 0 | 0 | výr | 3D | 8A1 | XX2 |  | Panel soklu se vkládá do soklů výšky 600 mm (SO 3.X.X) a výšky 900 mm (SO 5.X.X) a umožňuje dosypání materiálu nad úroveň terénu. |  | 0 | 0 |  | 3D\SO\PANEL SOKLU.JPG
| 24558 | 8201 X.X.3 | 8595208706837 | Panel soklu PSO X.X.3 |  | 3D | ks | 21 |  | 339 | 410.19 | 0 | 0 | 0 | výr | 3D | 8A1 | XX3 |  | Panel soklu se vkládá do soklů výšky 600 mm (SO 3.X.X) a výšky 900 mm (SO 5.X.X) a umožňuje dosypání materiálu nad úroveň terénu. |  | 0 | 0 |  | 3D\SO\PANEL SOKLU.JPG
9A Pro plynoměry | 1069 | 9010 3.1.2 | 8595208606861 | PG4 3.1.2 vestavná | - | 3D | ks | 21 |  | 4017 | 4860.57 | 0.0833 | 0 | 0 | výr | 3D | 9A1 | PG4 |  | Jedná se o celoplastové skříně vyrobené z materiálu SMC- Prepreg, který je odolný povětrnostním vlivům UV záření a velmi těžko hořlavý. Design skříní je shodný s rozvaděči 3D pro elektrotechniku a tudíž lze skříně použít v kombinaci s těmit | Rámečky a skříně PG 3D jsou určeny pro měření odběru plynu. Lze je osazovat na niku, do výklenků ve zdivu, na sokl jako volně stojící pilíř a kombinovat s ostatními rozvaděči 3D, především s elektroměrovými rozvaděči PER 3D. Jak je výše uve | 1 | 36 | 2686 | 4241332f9e9e3.jpg
9A Pro plynoměry | 1099 | 9010 3.1.3 | 8595208606878 | PG6 3.1.3 vestavná | - | 3D | ks | 21 |  | 4494 | 5437.74 | 0.0667 | 0 | 0 | výr | 3D | 9A1 | PG6 |  | Jedná se o celoplastové skříně vyrobené z materiálu SMC- Prepreg, který je odolný povětrnostním vlivům UV záření a velmi těžko hořlavý. Design skříní je shodný s rozvaděči 3D pro elektrotechniku a tudíž lze skříně použít v kombinaci s těmit | Rámečky a skříně PG 3D jsou určeny pro měření odběru plynu. Lze je osazovat na niku, do výklenků ve zdivu, na sokl jako volně stojící pilíř a kombinovat s ostatními rozvaděči 3D, především s elektroměrovými rozvaděči PER 3D. Jak je výše uv | 1 | 36 | 2693 | 424138ceb2262.jpg
9A Pro plynoměry | 4877 | 9010 3.2.2 | 8595208619359 | PG4 3.2.2 vestavná | - | 3D | ks | 21 |  | 4298 | 5200.58 | 0.0714 | 0 | 0 | výr | 3D | 9A1 | PG4 |  | Jedná se o celoplastové skříně vyrobené z materiálu SMC- Prepreg, který je odolný povětrnostním vlivům UV záření a velmi těžko hořlavý. Design skříní je shodný s rozvaděči 3D pro elektrotechniku a tudíž lze skříně použít v kombinaci s těmit | Rámečky a skříně PG 3D jsou určeny pro měření odběru plynu. Lze je osazovat na niku, do výklenků ve zdivu, na sokl jako volně stojící pilíř a kombinovat s ostatními rozvaděči 3D, především s elektroměrovými rozvaděči PER 3D. Jak je výše uve | 1 | 36 | 2689 | 428474d1dc61d.jpg | Rámečky a skříně PG 3D jsou určeny pro měření odběru plynu. Lze je osazovat na niku, do výklenků ve zdivu, na sokl jako volně stojící pilíř a kombinovat s ostatními rozvaděči 3D, především s elektroměrovými rozvaděči PER 3D. Jak je výše uve
9A Pro plynoměry | 1113 | 9010 3.2.3 | 8595208606885 | PG6 3.2.3 vestavná | - | 3D | ks | 21 |  | 4803 | 5811.63 | 0.0556 | 0 | 0 | výr | 3D | 9A1 | PG6 |  | Jedná se o celoplastové skříně vyrobené z materiálu SMC- Prepreg, který je odolný povětrnostním vlivům UV záření a velmi těžko hořlavý. Design skříní je shodný s rozvaděči 3D pro elektrotechniku a tudíž lze skříně použít v kombinaci s těmit | Rámečky a skříně PG 3D jsou určeny pro měření odběru plynu. Lze je osazovat na niku, do výklenků ve zdivu, na sokl jako volně stojící pilíř a kombinovat s ostatními rozvaděči 3D, především s elektroměrovými rozvaděči PER 3D. Jak je výše uve | 1 | 36 | 2696 | 428475139323d.jpg
9A Pro plynoměry | 1174 | 9020 3.0.2 | 8595208606939 | PG4 3.0.2 (rámeček) | - | 3D | ks | 21 |  | 1672 | 2023.12 | 0.2 | 0 | 0 | výr | 3D | 9A1 | PG4 |  | Jedná se o plastová dvířka vyrobená z materiálu SMC- Prepreg, který je odolný povětrnostním vlivům UV záření a velmi těžko hořlavý. Tyto dvířka jsou vsazená do plastového rámečku ze stejného materiálu. Design dveří je shodný s rozvaděči 3D | Rámečky a skříně PG 3D jsou určeny pro měření odběru plynu. Lze je osazovat na niku, do výklenků ve zdivu, na sokl jako volně stojící pilíř a kombinovat s ostatními rozvaděči 3D, především s elektroměrovými rozvaděči PER 3D. Jak je výše uv | 1 | 36 | 2685 | -
9A Pro plynoměry | 1118 | 9020 3.0.3 | 8595208606946 | PG6 3.0.3 (rámeček) | - | 3D | ks | 21 |  | 1771 | 2142.91 | 0.1667 | 0 | 0 | výr | 3D | 9A1 | PG6 |  | Jedná se o plastová dvířka vyrobená z materiálu SMC- Prepreg, který je odolný povětrnostním vlivům UV záření a velmi těžko hořlavý. Dvířka jsou vsazena do plastového rámečku ze stejného materiálu. Design dveří je shodný s rozváděči 3D. | Rámečky a skříně PG 3D jsou určeny pro měření odběru plynu. Lze je osazovat na niku, do výklenků ve zdivu, na sokl jako volně stojící pilíř a kombinovat s ostatními rozvaděči 3D, především s elektroměrovými rozvaděči PER 3D. Jak je výše uve | 1 | 36 | 2692 | 4291bb94566ef.jpg
| 24593 | 9071 | 8595208706844 | Dveřní spínač 3D |  | 3D | ks | 21 |  | 528 | 638.88 | 0 | 0 | 0 | IDEN1: výr; IDEN2: 3D; IDEN3: 9B1; POPIS1: Dveřní spínač s držákem pro všechny skříně systému 3D. | 0 | 0
| 22908 | 9100 1.X.1 | 8595208706851 | Rošt 1.x.1 1x12 modulů s krytem IP20 | Modulový rošt 1.x.1 1x12 modulů | 3D | ks | 21 |  | 1206 | 1459.26 | 0 | 0 | 0 | IDEN1: výr; IDEN2: 3D; IDEN3: 7A1; IDEN4: 1X1 | 0 | 0 |  | 3D\ROŠT\ROŠT_1-X-1.JPG
| 24659 | 9100 1.X.2 | 8595208706868 | Rošt 1.x.2 1x17 modulů s krytem IP20 | Modulový rošt 1.x.2 1x17 modulů | 3D | ks | 21 |  | 1291 | 1562.11 | 0 | 0 | 0 | IDEN1: výr; IDEN2: 3D; IDEN3: 7A1; IDEN4: 1X2 | 0 | 0 |  | 3D\ROŠT\ROŠT_1-X-2.JPG
| 22863 | 9100 1.X.3 | 8595208706875 | Rošt 1.x.3 1x24 modulů s krytem IP20 | Modulový rošt 1.x.3 1x24 modulů | 3D | ks | 21 |  | 1341 | 1622.61 | 0 | 0 | 0 | IDEN1: výr; IDEN2: 3D; IDEN3: 7A1; IDEN4: 1X3 | 0 | 0 |  | 3D\ROŠT\ROŠT_1-X-3.JPG
| 22909 | 9100 2.X.1 | 8595208706882 | Rošt 2.x.1 2x12 modulů s krytem IP20 | Modulový rošt 2.x.1 2x12 modulů | 3D | ks | 21 |  | 1291 | 1562.11 | 0 | 0 | 0 | IDEN1: výr; IDEN2: 3D; IDEN3: 7A1; IDEN4: 2X1 | 0 | 0 |  | 3D\ROŠT\ROŠT_2-X-1.JPG
| 22756 | 9100 2.X.2 | 8595208706899 | Rošt 2.x.2 2x17 modulů s krytem IP20 | Modulový rošt 2.x.2 2x17 modulů | 3D | ks | 21 |  | 1350 | 1633.5 | 0 | 0 | 0 | IDEN1: výr; IDEN2: 3D; IDEN3: 7A1; IDEN4: 2X2 | 0 | 0 |  | 3D\ROŠT\ROŠT_2-X-2.JPG
| 24835 | 9100 2.X.3 | 8595208706905 | Rošt 2.x.3 2x24 modulů s krytem IP20 | Modulový rošt 2.x.3 2x24 modulů | 3D | ks | 21 |  | 1723 | 2084.83 | 0 | 0 | 0 | IDEN1: výr; IDEN2: 3D; IDEN3: 7A1; IDEN4: 2X2 | 0 | 0 |  | 3D\ROŠT\ROŠT_2-X-3.JPG
| 22729 | 9100 3.X.1 | 8595208706912 | Rošt 3.x.1 3x12 modulů s krytem IP20 | Modulový rošt 3.x.1 3x12 modulů | 3D | ks | 21 |  | 1366 | 1652.86 | 0 | 0 | 0 | IDEN1: výr; IDEN2: 3D; IDEN3: 7A1; IDEN4: 3X1 | 0 | 0 |  | 3D\ROŠT\ROŠT_3-X-1.JPG
| 22716 | 9100 3.X.2 | 8595208706929 | Rošt 3.x.2 3x17 modulů s krytem IP20 | Modulový rošt 3.x.2 3x17 modulů | 3D | ks | 21 |  | 1429 | 1729.09 | 0 | 0 | 0 | IDEN1: výr; IDEN2: 3D; IDEN3: 7A1; IDEN4: 3X2 | 0 | 0 |  | 3D\ROŠT\ROŠT_3-X-2.JPG
| 22755 | 9100 3.X.3 | 8595208706936 | Rošt 3.x.3 3x24 modulů s krytem IP20 | Modulový rošt 3.x.3 3x24 modulů | 3D | ks | 21 |  | 1584 | 1916.64 | 0 | 0 | 0 | IDEN1: výr; IDEN2: 3D; IDEN3: 7A1; IDEN4: 3X3 | 0 | 0 |  | 3D\ROŠT\ROŠT_3-X-3.JPG
| 25489 | 9100 3.X.33 | 8595208706943 | Rošt 3.x.33 3x50 modulů s krytem IP20 | Modulový rošt 3.x.33 3x50 modulů | 3D | ks | 21 |  | 3554 | 4300.34 | 0 | 0 | 0 | IDEN1: výr; IDEN2: 3D; IDEN3: 7A1; IDEN4: 3X3 | 0 | 0 |  | 3D\ROŠT\ROŠT_3-X-3.JPG
| 22714 | 9100 4.X.1 | 8595208706950 | Rošt 4.x.1 4x12 modulů s krytem IP20 | Modulový rošt 4.x.1 4x12 modulů | 3D | ks | 21 |  | 1439 | 1741.19 | 0 | 0 | 0 | IDEN1: výr; IDEN2: 3D; IDEN3: 7A1; IDEN4: 4X1 | 0 | 0 |  | 3D\ROŠT\ROŠT_4-X-1.JPG
| 24590 | 9100 4.X.2 | 8595208706967 | Rošt 4.x.2 4x17 modulů s krytem IP20 | Modulový rošt 4.x.2 4x17 modulů | 3D | ks | 21 |  | 1501 | 1816.21 | 0 | 0 | 0 | IDEN1: výr; IDEN2: 3D; IDEN3: 7A1; IDEN4: 4X2 | 0 | 0 |  | 3D\ROŠT\ROŠT_4-X-2.JPG
| 22860 | 9100 4.X.3 | 8595208706974 | Rošt 4.x.3 4x24 modulů s krytem IP20 | Modulový rošt 4.x.3 4x24 modulů | 3D | ks | 21 |  | 1692 | 2047.32 | 0 | 0 | 0 | IDEN1: výr; IDEN2: 3D; IDEN3: 7A1; IDEN4: 4X1 | 0 | 0 |  | 3D\ROŠT\ROŠT_4-X-3.JPG
| 24874 | 9100 5.X.1 | 8595208706981 | Rošt 5.x.1 5x12 modulů s krytem IP20 | Modulový rošt 5.x.1 5x12 modulů | 3D | ks | 21 |  | 1521 | 1840.41 | 0 | 0 | 0 | IDEN1: výr; IDEN2: 3D; IDEN3: 7A1; IDEN4: 5X2 | 0 | 0 |  | 3D\ROŠT\ROŠT_5-X-1.JPG
| 22758 | 9100 5.X.2 | 8595208706998 | Rošt 5.x.2 5x17 modulů s krytem IP20 | Modulový rošt 5.x.2 5x17 modulů | 3D | ks | 21 |  | 1635 | 1978.35 | 0 | 0 | 0 | IDEN1: výr; IDEN2: 3D; IDEN3: 7A1; IDEN4: 5X2 | 0 | 0 |  | 3D\ROŠT\ROŠT_5-X-2.JPG
| 22715 | 9100 5.X.3 | 8595208707001 | Rošt 5.x.3 5x24 modulů s krytem IP20 | Modulový rošt 5.x.3 5x24 modulů | 3D | ks | 21 |  | 1722 | 2083.62 | 0 | 0 | 0 | IDEN1: výr; IDEN2: 3D; IDEN3: 7A1; IDEN4: 5X3 | 0 | 0 |  | 3D\ROŠT\ROŠT_5-X-3.JPG
| 22891 | 9110 1.X.1 | 8595208707056 | Montážní panel 1.x.1 |  | 3D | ks | 21 |  | 586 | 709.06 | 0 | 0 | 0 | výr | 3D | 7A1 | 1X1 |  | Tvrzený plastový montážní panel pro skříně 3D. |  | 0 | 0 |  | 3D\PANELY\PANEL_1-X-1.JPG
| 24539 | 9110 1.X.2 | 8595208707063 | Montážní panel 1.x.2 |  | 3D | ks | 21 |  | 615 | 744.15 | 0 | 0 | 0 | výr | 3D | 7A1 | 1X2 |  | Tvrzený plastový montážní panel pro skříně 3D. |  | 0 | 0 |  | 3D\PANELY\PANEL_1-X-2.JPG
| 22878 | 9110 1.X.3 | 8595208707070 | Montážní panel 1.x.3 |  | 3D | ks | 21 |  | 654 | 791.34 | 0 | 0 | 0 | výr | 3D | 7A1 | 1X3 |  | Tvrzený plastový montážní panel pro skříně 3D. |  | 0 | 0 |  | 3D\PANELY\PANEL_1-X-3.JPG
| 22821 | 9110 2.X.1 | 8595208707087 | Montážní panel 2.x.1 |  | 3D | ks | 21 |  | 638 | 771.98 | 0 | 0 | 0 | výr | 3D | 7A1 | 2X1 |  | Tvrzený plastový montážní panel pro skříně 3D. |  | 0 | 0 |  | 3D\PANELY\PANEL_2-X-1.JPG
| 22794 | 9110 2.X.2 | 8595208707094 | Montážní panel 2.x.2 |  | 3D | ks | 21 |  | 682 | 825.22 | 0 | 0 | 0 | výr | 3D | 7A1 | 2X2 |  | Tvrzený plastový montážní panel pro skříně 3D. |  | 0 | 0 |  | 3D\PANELY\PANEL_2-X-2.JPG
| 22845 | 9110 2.X.3 | 8595208707117 | Montážní panel 2.x.3 |  | 3D | ks | 21 |  | 754 | 912.34 | 0 | 0 | 0 | výr | 3D | 7A1 | 2X3 |  | Tvrzený plastový montážní panel pro skříně 3D. |  | 0 | 0 |  | 3D\PANELY\PANEL_2-X-3.JPG
| 22698 | 9110 3.X.1 | 8595208707131 | Montážní panel 3.x.1 |  | 3D | ks | 21 |  | 687 | 831.27 | 0 | 0 | 0 | výr | 3D | 7A1 | 3X1 |  | Tvrzený plastový montážní panel pro skříně 3D. |  | 0 | 0 |  | 3D\PANELY\PANEL_3-X-1.JPG
| 22702 | 9110 3.X.2 | 8595208707148 | Montážní panel 3.x.2 |  | 3D | ks | 21 |  | 777 | 940.17 | 0 | 0 | 0 | výr | 3D | 7A1 | 3X2 |  | Tvrzený plastový montážní panel pro skříně 3D. |  | 0 | 0 |  | 3D\PANELY\PANEL_3-X-2.JPG
| 22703 | 9110 3.X.3 | 8595208707155 | Montážní panel 3.x.3 |  | 3D | ks | 21 |  | 867 | 1049.07 | 0 | 0 | 0 | výr | 3D | 7A1 | 3X3 |  | Tvrzený plastový montážní panel pro skříně 3D. |  | 0 | 0 |  | 3D\PANELY\PANEL_3-X-3.JPG
| 22711 | 9110 4.X.1 | 8595208707162 | Montážní panel 4.x.1 |  | 3D | ks | 21 |  | 732 | 885.72 | 0 | 0 | 0 | výr | 3D | 7A1 | 4X1 |  | Tvrzený plastový montážní panel pro skříně 3D. |  | 0 | 0 |  | 3D\PANELY\PANEL_4-X-1.JPG
| 22710 | 9110 4.X.2 | 8595208707179 | Montážní panel 4.x.2 |  | 3D | ks | 21 |  | 821 | 993.41 | 0 | 0 | 0 | výr | 3D | 7A1 | 4X2 |  | Tvrzený plastový montážní panel pro skříně 3D. |  | 0 | 0 |  | 3D\PANELY\PANEL_4-X-2.JPG
| 22707 | 9110 4.X.3 | 8595208707186 | Montážní panel 4.x.3 |  | 3D | ks | 21 |  | 911 | 1102.31 | 0 | 0 | 0 | výr | 3D | 7A1 | 4X3 |  | Tvrzený plastový montážní panel pro skříně 3D. |  | 0 | 0 |  | 3D\PANELY\PANEL_4-X-3.JPG
| 22704 | 9110 5.X.1 | 8595208707193 | Montážní panel 5.x.1 |  | 3D | ks | 21 |  | 777 | 940.17 | 0 | 0 | 0 | výr | 3D | 7A1 | 5X1 |  | Tvrzený plastový montážní panel pro skříně 3D. |  | 0 | 0 |  | 3D\PANELY\PANEL_5-X-1.JPG
| 22705 | 9110 5.X.2 | 8595208707209 | Montážní panel 5.x.2 |  | 3D | ks | 21 |  | 867 | 1049.07 | 0 | 0 | 0 | výr | 3D | 7A1 | 5X2 |  | Tvrzený plastový montážní panel pro skříně 3D. |  | 0 | 0 |  | 3D\PANELY\PANEL_5-X-2.JPG
| 24670 | 9110 5.X.22 | 8595208707216 | Montážní panel 5.x.22 | Micos 80A3.43/0000F | 3D | ks | 21 |  | 1353 | 1637.13 | 0 | 0 | 0 | IDEN1: výr; IDEN2: 3D; IDEN3: 7A1; IDEN4: 5X2 | 0 | 0
| 22706 | 9110 5.X.3 | 8595208707223 | Montážní panel 5.x.3 |  | 3D | ks | 21 |  | 956 | 1156.76 | 0 | 0 | 0 | výr | 3D | 7A1 | 5X3 |  | Tvrzený plastový montážní panel pro skříně 3D. |  | 0 | 0 |  | 3D\PANELY\PANEL_5-X-3.JPG
| 24669 | 9110 5.X.33 | 8595208707247 | Montážní panel 5.x.33 | Micos 80A3.44/0000 | 3D | ks | 21 |  | 1523 | 1842.83 | 0 | 0 | 0 | IDEN1: výr; IDEN2: 3D; IDEN3: 7A1; IDEN4: 5X3 | 0 | 0
| 24696 | 9113 | 8595208707278 | Vyříznutí přepážky (v předlisu) |  | 3D | ks | 21 |  | 356 | 430.76 | 0 | 0 | 0 | IDEN1: výr; IDEN2: 3D; IDEN3: 7A1; POPIS1: Vyříznutí přepážky (meziboku) sestavy skříní systému 3D v předlisu (uvnitř sestavy dvou skříní). Touto úpravou vznikne propoj vnitřních prostorů. | 0 | 0
| 24697 | 9114 | 8595208707285 | Vyříznutí přepážky (kompletně) |  | 3D | ks | 21 |  | 807 | 976.47 | 0 | 0 | 0 | IDEN1: výr; IDEN2: 3D; IDEN3: 7A1; POPIS1: Kompletní vyříznutí přepážky (meziboku) sestavy skříní systému 3D (včetně vzpěry ve dveřích). Touto úpravou vznikne jedna dvoudvéřová skříň. | 0 | 0
9A Pro plynoměry | 2301 | 9210 33.1.2 | 8595208612848 | PG4 33.1.2 pilíř | - | 3D | ks | 21 |  | 7991 | 9669.11 | 0.0278 | 0 | 0 | výr | 3D | 9A1 | PG4 |  | Jedná se o celoplastové skříně vyrobené z materiálu SMC- Prepreg, který je odolný povětrnostním vlivům UV záření a velmi těžko hořlavý. Design skříní je shodný s rozvaděči 3D pro elektrotechniku a tudíž lze skříně použít v kombinaci s těmit | Rámečky a skříně PG 3D jsou určeny pro měření odběru plynu. Lze je osazovat na niku, do výklenků ve zdivu, na sokl jako volně stojící pilíř a kombinovat s ostatními rozvaděči 3D, především s elektroměrovými rozvaděči PER 3D. Jak je výše uve | 1 | 36 | 2687 | -
9A Pro plynoměry | 2146 | 9210 33.1.3 | 8595208612251 | PG6 33.1.3 pilíř | - | 3D | ks | 21 |  | 8764 | 10604.44 | 0.0244 | 0 | 0 | výr | 3D | 9A1 | PG6 |  | Jedná se o celoplastové skříně vyrobené z materiálu SMC- Prepreg, který je odolný povětrnostním vlivům UV záření a velmi těžko hořlavý. Design skříní je shodný s rozvaděči 3D pro elektrotechniku a tudíž lze skříně použít v kombinaci s těmit | Rámečky a skříně PG 3D jsou určeny pro měření odběru plynu. Lze je osazovat na niku, do výklenků ve zdivu, na sokl jako volně stojící pilíř a kombinovat s ostatními rozvaděči 3D, především s elektroměrovými rozvaděči PER 3D. Jak je výše uve | 1 | 36 | 2694 | 436b2a15caded.jpg
9A Pro plynoměry | 4878 | 9210 33.2.2 | 8595208619380 | PG4 33.2.2 pilíř | - | 3D | ks | 21 |  | 8539 | 10332.19 | 0.0263 | 0 | 0 | výr | 3D | 9A1 | PG4 |  | Jedná se o celoplastové skříně vyrobené z materiálu SMC- Prepreg, který je odolný povětrnostním vlivům UV záření a velmi těžko hořlavý. Design skříní je shodný s rozvaděči 3D pro elektrotechniku a tudíž lze skříně použít v kombinaci s těmit | Rámečky a skříně PG 3D jsou určeny pro měření odběru plynu. Lze je osazovat na niku, do výklenků ve zdivu, na sokl jako volně stojící pilíř a kombinovat s ostatními rozvaděči 3D, především s elektroměrovými rozvaděči PER 3D. Jak je výše uve | 1 | 36 | 2690 | - | Rámečky a skříně PG 3D jsou určeny pro měření odběru plynu. Lze je osazovat na niku, do výklenků ve zdivu, na sokl jako volně stojící pilíř a kombinovat s ostatními rozvaděči 3D, především s elektroměrovými rozvaděči PER 3D. Jak je výše uve
9A Pro plynoměry | 2372 | 9210 33.2.3 | 8595208613241 | PG6 33.2.3 pilíř | - | 3D | ks | 21 |  | 9353 | 11317.13 | 0.0233 | 0 | 0 | výr | 3D | 9A1 | PG6 |  | Jedná se o celoplastové skříně vyrobené z materiálu SMC- Prepreg, který je odolný povětrnostním vlivům UV záření a velmi těžko hořlavý. Design skříní je shodný s rozvaděči 3D pro elektrotechniku a tudíž lze skříně použít v kombinaci s těmit | Rámečky a skříně PG 3D jsou určeny pro měření odběru plynu. Lze je osazovat na niku, do výklenků ve zdivu, na sokl jako volně stojící pilíř a kombinovat s ostatními rozvaděči 3D, především s elektroměrovými rozvaděči PER 3D. Jak je výše uve | 1 | 36 | 2697 | 3D\PG\9210 33.2.3_L.JPG
9A Pro plynoměry | 22562 | 9310 3.1.3 | 8595208707292 | PG6 3.1.3 na stěnu | - | 3D | ks | 21 |  | 4551 | 5506.71 | 0.0645 | 0 | 0 | výr | 3D | 9A1 | PG6 |  | Skříň pro plynoměr o rozteči přírub 100, 125, 150 a 250 mm s příslušným regulátorem tlaku. Lze ji použít samostatně, nebo kombinovat s ostatními rozváděči 3D, zejména elektroměrovými rozváděči typu PER. | Rámečky a skříně PG 3D jsou určeny pro měření odběru plynu. Lze je osazovat na niku, do výklenků ve zdivu, na sokl jako volně stojící pilíř a kombinovat s ostatními rozvaděči 3D, především s elektroměrovými rozvaděči PER 3D. Jak je výše uve | 1 | 36 | 2695 | 436b288329bd4.jpg | deno díly jsou vyrobeny z materiálu vysoce odolného povětrnosti, ÚV záření a je odzkoušen v souladu s platnými normami na mechanické namáhání, nehořlavost a další nutné požadavky. Odvětrání skříní je zajištěno pomocí labyrintu ve výlisku dv | eří a další větrací otvory nejsou nutné. Skříně zabezpečuje krytí proti vnějším vlivům pro plynoměry o roztečích 100, 125, 150 a 250 mm s příslušným regulátorem tlaku jako Mesura, Francel a pod. Při použití regulátoru s pojistným ventilem I | I. skupiny je nutné vyvedení odfuku mimo skříň. Skříně jsou konstruovány pro osazení do zdiva nebo na sokl.
9A Pro plynoměry | 22699 | 9310 3.2.3 | 8595208707308 | PG6 3.2.3 na stěnu | - | 3D | ks | 21 |  | 4902 | 5931.42 | 0.0541 | 0 | 0 | výr | 3D | 9A1 | PG6 |  | Jedná se o celoplastové skříně vyrobené z materiálu SMC- Prepreg, který je odolný povětrnostním vlivům UV záření a velmi těžko hořlavý. Design skříní je shodný s rozvaděči 3D pro elektrotechniku a tudíž lze skříně použít v kombinaci s těmit | Rámečky a skříně PG 3D jsou určeny pro měření odběru plynu. Lze je osazovat na niku, do výklenků ve zdivu, na sokl jako volně stojící pilíř a kombinovat s ostatními rozvaděči 3D, především s elektroměrovými rozvaděči PER 3D. Jak je výše uve | 1 | 36 | 2698 | 436b2895ad935.jpg
9A Pro plynoměry | 1071 | 9410 3.1.2 | 8595208607172 | PG4 3.1.2 na sokl | - | 3D | ks | 21 |  | 4059 | 4911.39 | 0.08 | 0 | 0 | výr | 3D | 9A1 | PG4 |  | Jedná se o celoplastové skříně vyrobené z materiálu SMC- Prepreg, který je odolný povětrnostním vlivům UV záření a velmi těžko hořlavý. Design skříní je shodný s rozvaděči 3D pro elektrotechniku a tudíž lze skříně použít v kombinaci s těmit | Rámečky a skříně PG 3D jsou určeny pro měření odběru plynu. Lze je osazovat na niku, do výklenků ve zdivu, na sokl jako volně stojící pilíř a kombinovat s ostatními rozvaděči 3D, především s elektroměrovými rozvaděči PER 3D. Jak je výše uve | 1 | 36 | 2688 | -
9A Pro plynoměry | 1112 | 9410 3.1.3 | 8595208607189 | PG6 3.1.3 na sokl | - | 3D | ks | 21 |  | 4551 | 5506.71 | 0.0645 | 0 | 0 | výr | 3D | 9A1 | PG6 |  | Skříň pro plynoměr o rozteči přírub 100, 125, 150 a 250 mm s příslušným regulátorem tlaku. Lze ji použít samostatně, nebo kombinovat s ostatními rozváděči 3D, zejména elektroměrovými rozváděči typu PER. | Rámečky a skříně PG 3D jsou určeny pro měření odběru plynu. Lze je osazovat na niku, do výklenků ve zdivu, na sokl jako volně stojící pilíř a kombinovat s ostatními rozvaděči 3D, především s elektroměrovými rozvaděči PER 3D. Jak je výše uve | 1 | 36 | 2695 | 436b288329bd4.jpg | deno díly jsou vyrobeny z materiálu vysoce odolného povětrnosti, ÚV záření a je odzkoušen v souladu s platnými normami na mechanické namáhání, nehořlavost a další nutné požadavky. Odvětrání skříní je zajištěno pomocí labyrintu ve výlisku dv | eří a další větrací otvory nejsou nutné. Skříně zabezpečuje krytí proti vnějším vlivům pro plynoměry o roztečích 100, 125, 150 a 250 mm s příslušným regulátorem tlaku jako Mesura, Francel a pod. Při použití regulátoru s pojistným ventilem I | I. skupiny je nutné vyvedení odfuku mimo skříň. Skříně jsou konstruovány pro osazení do zdiva nebo na sokl.
9A Pro plynoměry | 4879 | 9410 3.2.2 | 8595208619397 | PG4 3.2.2 na sokl | - | 3D | ks | 21 |  | 4410 | 5336.1 | 0.069 | 0 | 0 | výr | 3D | 9A1 | PG4 |  | Jedná se o celoplastové skříně vyrobené z materiálu SMC- Prepreg, který je odolný povětrnostním vlivům UV záření a velmi těžko hořlavý. Design skříní je shodný s rozvaděči 3D pro elektrotechniku a tudíž lze skříně použít v kombinaci s těmit | Rámečky a skříně PG 3D jsou určeny pro měření odběru plynu. Lze je osazovat na niku, do výklenků ve zdivu, na sokl jako volně stojící pilíř a kombinovat s ostatními rozvaděči 3D, především s elektroměrovými rozvaděči PER 3D. Jak je výše uve | 1 | 36 | 2691 | - | Rámečky a skříně PG 3D jsou určeny pro měření odběru plynu. Lze je osazovat na niku, do výklenků ve zdivu, na sokl jako volně stojící pilíř a kombinovat s ostatními rozvaděči 3D, především s elektroměrovými rozvaděči PER 3D. Jak je výše uve
9A Pro plynoměry | 1401 | 9410 3.2.3 | 8595208607196 | PG6 3.2.3 na sokl | - | 3D | ks | 21 |  | 4902 | 5931.42 | 0.0541 | 0 | 0 | výr | 3D | 9A1 | PG6 |  | Jedná se o celoplastové skříně vyrobené z materiálu SMC- Prepreg, který je odolný povětrnostním vlivům UV záření a velmi těžko hořlavý. Design skříní je shodný s rozvaděči 3D pro elektrotechniku a tudíž lze skříně použít v kombinaci s těmit | Rámečky a skříně PG 3D jsou určeny pro měření odběru plynu. Lze je osazovat na niku, do výklenků ve zdivu, na sokl jako volně stojící pilíř a kombinovat s ostatními rozvaděči 3D, především s elektroměrovými rozvaděči PER 3D. Jak je výše uve | 1 | 36 | 2698 | 436b2895ad935.jpg
1A Venkovní rozpojovací | 1522 | 11310 | 8595208608216 | PVRIS 3x250 | SV101/NSS1S | AHVO | ks | 21 | 8.4 | 2864 | 3465.44 | 0.1 | 0 | 0 | výr | ahv | 1A1 | 101 | 001 | Rozpojovací a jistící skříň pro jištění částí venkovních (vzdušných) vedení, s jednou sadou pojistkových spodků velikosti 01 do 250 A a připojením na kabelová oka. | Skříně jsou řešeny jako monolitické o rozměrech výšky 570 mm, šířky 420 mm a hloubky 216 mm. Konstrukční řešení skříní je navrženo s ohledem na nové požadavky na skříně v distribučních sítích a s ohledem na pořizovací náklady. Jednotlivé ko | 1 | 36 | 2634 | 425d0aa5abc3b.jpg
1A Venkovní rozpojovací | 1534 | 11312 | 8595208608223 | PVRIS 3x250 W | SV101/NSW1W | AHVO | ks | 21 | 8.4 | 3472 | 4201.12 | 0.1 | 0 | 0 | výr | ahv | 1A1 | 101 | 001 | Rozpojovací a jistící skříň pro jištění částí venkovních (vzdušných) vedení, s jednou sadou pojistkových spodků velikosti 01 do 250 A a připojením na „W“ svorky. | Skříně jsou řešeny jako monolitické o rozměrech výšky 570 mm, šířky 420 mm a hloubky 216 mm. Konstrukční řešení skříní je navrženo s ohledem na nové požadavky na skříně v distribučních sítích a s ohledem na pořizovací náklady. Jednotlivé ko | 1 | 36 | 2635 | 425d0a7131b10.jpg
1A Venkovní rozpojovací | 1535 | 11320 | 8595208608230 | PVRIS 6x250 | SV201/NSS1S | AHVO | ks | 21 | 8.4 | 3553 | 4299.13 | 0.0909 | 0 | 0 | výr | ahv | 1A1 | 201 | 001 | Rozpojovací a jistící skříň pro jištění částí venkovních (vzdušných) vedení, s dvěma sadami pojistkových spodků velikosti 01 do 250 A a připojením na kabelová oka. | Skříně jsou řešeny jako monolitické o rozměrech výšky 570 mm, šířky 420 mm a hloubky 216 mm. Konstrukční řešení skříní je navrženo s ohledem na nové požadavky na skříně v distribučních sítích a s ohledem na pořizovací náklady. Jednotlivé ko | 1 | 36 | 2636 | 425d0ba6257c7.jpg
1A Venkovní rozpojovací | 1536 | 11322 | 8595208608247 | PVRIS 6x250 W | SV201/NSD1W | AHVO | ks | 21 | 8.4 | 4619 | 5588.99 | 0.0909 | 0 | 0 | výr | ahv | 1A1 | 201 | 001 | Rozpojovací a jistící skříň pro jištění částí venkovních (vzdušných) vedení, s dvěma sadami pojistkových spodků velikosti 01 do 250 A a připojením na „W“ svorky. | Skříně jsou řešeny jako monolitické o rozměrech výšky 570 mm, šířky 420 mm a hloubky 216 mm. Konstrukční řešení skříní je navrženo s ohledem na nové požadavky na skříně v distribučních sítích a s ohledem na pořizovací náklady. Jednotlivé ko | 1 | 36 | 2637 | 425d0bb842c86.jpg
1A Venkovní rozpojovací | 1528 | 11330 | 8595208608254 | PVRIS 3x160 | SV100/NSS1S | AHVO | ks | 21 | 8.4 | 2594 | 3138.74 | 0.1 | 0 | 0 | výr | ahv | 1A1 | 100 | 001 | Rozpojovací a jistící skříň pro jištění částí venkovních (vzdušných) vedení, s jednou sadou pojistkových spodků velikosti 00 do 160 A a připojením na kabelová oka. | Skříně jsou řešeny jako monolitické o rozměrech výšky 570 mm, šířky 420 mm a hloubky 216 mm. Konstrukční řešení skříní je navrženo s ohledem na nové požadavky na skříně v distribučních sítích a s ohledem na pořizovací náklady. Jednotlivé ko | 1 | 36 | 2628 | 425d0b0414655.jpg
1A Venkovní rozpojovací | 1529 | 11332 | 8595208608261 | PVRIS 3x160 V | SV100/NSV1V | AHVO | ks | 21 | 8.4 | 3107 | 3759.47 | 0.1 | 0 | 0 | výr | ahv | 1A1 | 100 | 001 | Rozpojovací a jistící skříň pro jištění částí venkovních (vzdušných) vedení, s jednou sadou pojistkových spodků velikosti 00 do 160 A a připojením na „V“ svorky. | Skříně jsou řešeny jako monolitické o rozměrech výšky 570 mm, šířky 420 mm a hloubky 216 mm. Konstrukční řešení skříní je navrženo s ohledem na nové požadavky na skříně v distribučních sítích a s ohledem na pořizovací náklady. Jednotlivé ko | 1 | 36 | 2629 | 425d0b1b2a5e0.jpg
1A Venkovní rozpojovací | 1530 | 11340 | 8595208608278 | PVRIS 6x160 | SV200/NSS1S | AHVO | ks | 21 | 8.4 | 2999 | 3628.79 | 0.0909 | 0 | 0 | výr | ahv | 1A1 | 200 | 001 | Rozpojovací a jistící skříň pro jištění částí venkovních (vzdušných) vedení, s dvěma sadami pojistkových spodků velikosti 00 do 160 A a připojením na kabelová oka. | Skříně jsou řešeny jako monolitické o rozměrech výšky 570 mm, šířky 420 mm a hloubky 216 mm. Konstrukční řešení skříní je navrženo s ohledem na nové požadavky na skříně v distribučních sítích a s ohledem na pořizovací náklady. Jednotlivé ko | 1 | 36 | 2630 | 425d0b43230b0.jpg
1A Venkovní rozpojovací | 1531 | 11342 | 8595208608285 | PVRIS 6x160 W+V | SV200/NSC1V | AHVO | ks | 21 | 8.4 | 3998 | 4837.58 | 0.0909 | 0 | 0 | výr | ahv | 1A1 | 200 | 001 | Rozpojovací a jistící skříň pro jištění částí venkovních (vzdušných) vedení, s dvěma sadami pojistkových spodků velikosti 00 do 160 A a připojením na „W“ na přívodu a 'V' svorky na vývodu. | Skříně jsou řešeny jako monolitické o rozměrech výšky 570 mm, šířky 420 mm a hloubky 216 mm. Konstrukční řešení skříní je navrženo s ohledem na nové požadavky na skříně v distribučních sítích a s ohledem na pořizovací náklady. Jednotlivé ko | 1 | 36 | 2631 | 425d0b5e3693c.jpg
1A Venkovní rozpojovací | 1532 | 11380 | 8595208608292 | PVRIS 9x160 | SV300/NSS1S | AHVO | ks | 21 | 8.4 | 3242 | 3922.82 | 0.0909 | 0 | 0 | výr | ahv | 1A1 | 300 | 001 | Rozpojovací a jistící skříň pro jištění částí venkovních (vzdušných) vedení, se třemi sadami pojistkových spodků velikosti 00 do 160 A a připojením na kabelová oka. | Skříně jsou řešeny jako monolitické o rozměrech výšky 570 mm, šířky 420 mm a hloubky 216 mm. Konstrukční řešení skříní je navrženo s ohledem na nové požadavky na skříně v distribučních sítích a s ohledem na pořizovací náklady. Jednotlivé ko | 1 | 36 | 2632 | 425d0bd5516e9.jpg
1A Venkovní rozpojovací | 1533 | 11382 | 8595208608308 | PVRIS 9x160 W+V | SV300/NSC1V | AHVO | ks | 21 | 8.4 | 4484 | 5425.64 | 0.0833 | 0 | 0 | výr | ahv | 1A1 | 300 | 001 | Rozpojovací a jistící skříň pro jištění částí venkovních (vzdušných) vedení, se třemi sadami pojistkových spodků velikosti 00 do 160 A a připojením na „W“ na přívodu a 'V' svorky na vývodu. | Skříně jsou řešeny jako monolitické o rozměrech výšky 570 mm, šířky 420 mm a hloubky 216 mm. Konstrukční řešení skříní je navrženo s ohledem na nové požadavky na skříně v distribučních sítích a s ohledem na pořizovací náklady. Jednotlivé ko | 1 | 36 | 2633 | 425d0be83b756.jpg
2A Kabelové smyčkové přípojkové | 1548 | 22330 | 8595208608315 | PPS 3x160 v pilíři | SS100/NKS1P | AHVO | ks | 21 | 25.21 | 4660 | 5638.6 | 0.0333 | 1 | 5 | výr | ahv | 2A1 | 100 | 001 | Kabelová přípojková skříň pro připojení jednoho odběrného místa do 160 A, s ukončením přívodních vodičů kabelovými oky a vývodních vodičů na „H“ svorkách. | Skříně jsou řešeny jako monolitické o rozměrech výšky 585 mm, šířky 420 mm a hloubky 216 mm. Konstrukční řešení skříní je navrženo s ohledem na nové požadavky na skříně v distribučních sítích a s ohledem na pořizovací náklady. Jednotlivé ko | 1 | 36 | 2640 | 425e48ddd72cd.jpg
2A Kabelové smyčkové přípojkové | 1549 | 22332 | 8595208608322 | PPS 3x160 W v pilíři | SS100/NKE1P | AHVO | ks | 21 | 25.21 | 5551 | 6716.71 | 0.0333 | 1 | 5 | výr | ahv | 2A1 | 100 | 001 | Kabelová přípojková skříň pro připojení jednoho odběrného místa do 160 A, s ukončením přívodních na „W“ svorky a vývodních vodičů na „H“ svorkách. | Skříně jsou řešeny jako monolitické o rozměrech výšky 585 mm, šířky 420 mm a hloubky 216 mm. Konstrukční řešení skříní je navrženo s ohledem na nové požadavky na skříně v distribučních sítích a s ohledem na pořizovací náklady. Jednotlivé ko | 1 | 36 | 2641 | 425e48f35838e.jpg
2A Kabelové smyčkové přípojkové | 1550 | 22340 | 8595208608339 | PPS 6x160 v pilíři | SS200/NKS1P | AHVO | ks | 21 | 25.21 | 5038 | 6095.98 | 0.0323 | 0 | 0 | výr | ahv | 2A1 | 200 | 001 | Kabelová přípojková skříň pro připojení dvou odběrných míst do 160 A, s ukončením přívodních vodičů kabelovými oky a vývodních vodičů na „H“ svorkách. | Skříně jsou řešeny jako monolitické o rozměrech výšky 585 mm, šířky 420 mm a hloubky 216 mm. Konstrukční řešení skříní je navrženo s ohledem na nové požadavky na skříně v distribučních sítích a s ohledem na pořizovací náklady. Jednotlivé ko | 1 | 36 | 2642 | 425e4bafd72ce.jpg
2A Kabelové smyčkové přípojkové | 1551 | 22342 | 8595208608346 | PPS 6x160 W v pilíři | SS200/NKE1P | AHVO | ks | 21 | 25.21 | 5767 | 6978.07 | 0.0323 | 0 | 0 | výr | ahv | 2A1 | 200 | 001 | Kabelová přípojková skříň pro připojení dvou odběrných míst do 160 A, s ukončením přívodních vodičů na „W“ svorkách a vývodních vodičů na „H“ svorkách. | Skříně jsou řešeny jako monolitické o rozměrech výšky 585 mm, šířky 420 mm a hloubky 216 mm. Konstrukční řešení skříní je navrženo s ohledem na nové požadavky na skříně v distribučních sítích a s ohledem na pořizovací náklady. Jednotlivé ko | 1 | 36 | 2643 | 425e4bca360b4.jpg
2A Kabelové smyčkové přípojkové | 1552 | 22350 | 8595208608353 | PPS 9x160 v pilíři | SS300/NKS1P | AHVO | ks | 21 | 25.21 | 5281 | 6390.01 | 0.0313 | 0 | 0 | výr | ahv | 2A1 | 300 | 001 | Kabelová přípojková skříň pro připojení tří odběrných míst do 160 A, s ukončením přívodních vodičů kabelovými oky a vývodních vodičů na „H“ svorkách. | Skříně jsou řešeny jako monolitické o rozměrech výšky 585 mm, šířky 420 mm a hloubky 216 mm. Konstrukční řešení skříní je navrženo s ohledem na nové požadavky na skříně v distribučních sítích a s ohledem na pořizovací náklady. Jednotlivé ko | 1 | 36 | 2644 | 425e4d1dbc51f.jpg
2A Kabelové smyčkové přípojkové | 1553 | 22352 | 8595208612794 | PPS 9x160 W v pilíři | SS300/NKE1P | AHVO | ks | 21 | 25.21 | 6105 | 7387.05 | 0.0313 | 0 | 0 | výr | ahv | 2A1 | 300 | 001 | Kabelová přípojková skříň pro připojení tří odběrných míst do 160 A, s ukončením přívodních vodičů na „W“ svorkách a vývodních vodičů na „H“ svorkách. | Skříně jsou řešeny jako monolitické o rozměrech výšky 585 mm, šířky 420 mm a hloubky 216 mm. Konstrukční řešení skříní je navrženo s ohledem na nové požadavky na skříně v distribučních sítích a s ohledem na pořizovací náklady. Jednotlivé ko | 1 | 36 | 2645 | 425e4d397a672.jpg
2A Kabelové smyčkové přípojkové | 1554 | 22360 | 8595208608360 | PPS 3x250 v pilíři | SS101/NKS1S | AHVO | ks | 21 | 25.21 | 4795 | 5801.95 | 0.0303 | 0 | 0 | výr | ahv | 2A1 | 101 | 001 | Kabelová přípojková skříň pro připojení jednoho odběrného místa do 250 A, s ukončením přívodních a vývodních vodičů kabelovými oky. | Skříně jsou řešeny jako monolitické o rozměrech výšky 585 mm, šířky 420 mm a hloubky 216 mm. Konstrukční řešení skříní je navrženo s ohledem na nové požadavky na skříně v distribučních sítích a s ohledem na pořizovací náklady. Jednotlivé ko | 1 | 36 | 2646 | 425e4970cb63c.jpg
2A Kabelové smyčkové přípojkové | 1555 | 22362 | 8595208608377 | PPS 3x250 W v pilíři | SS101/NKF1S | AHVO | ks | 21 | 25.21 | 5672 | 6863.12 | 0.0303 | 0 | 0 | výr | ahv | 2A1 | 101 | 001 | Kabelová přípojková skříň pro připojení jednoho odběrného místa do 250 A, s ukončením přívodních na „W“ svorky. | Skříně jsou řešeny jako monolitické o rozměrech výšky 585 mm, šířky 420 mm a hloubky 216 mm. Konstrukční řešení skříní je navrženo s ohledem na nové požadavky na skříně v distribučních sítích a s ohledem na pořizovací náklady. Jednotlivé ko | 1 | 36 | 2647 | 425e498400551.jpg
2A Kabelové smyčkové přípojkové | 1558 | 22370 | 8595208608384 | PPS 3x400 v pilíři | SS102/NKS1S | AHVO | ks | 21 | 25.21 | 4862 | 5883.02 | 0.0303 | 0 | 0 | výr | ahv | 2A1 | 102 | 001 | Kabelová přípojková skříň pro připojení jednoho odběrného místa do 400 A, s ukončením přívodních a vývodních vodičů kabelovými oky. | Skříně jsou řešeny jako monolitické o rozměrech výšky 585 mm, šířky 420 mm a hloubky 216 mm. Konstrukční řešení skříní je navrženo s ohledem na nové požadavky na skříně v distribučních sítích a s ohledem na pořizovací náklady. Jednotlivé ko | 1 | 36 | 2650 | 425e4b3247222.jpg
2A Kabelové smyčkové přípojkové | 1559 | 22372 | 8595208608391 | PPS 3x400 W v pilíři | SS102/NKF1S | AHVO | ks | 21 | 25.21 | 5740 | 6945.4 | 0.0303 | 0 | 0 | výr | ahv | 2A1 | 102 | 001 | Kabelová přípojková skříň pro připojení jednoho odběrného místa do 400 A, s ukončením přívodních na „W“ svorky. | Skříně jsou řešeny jako monolitické o rozměrech výšky 585 mm, šířky 420 mm a hloubky 216 mm. Konstrukční řešení skříní je navrženo s ohledem na nové požadavky na skříně v distribučních sítích a s ohledem na pořizovací náklady. Jednotlivé ko | 1 | 36 | 2651 | 425e4b4b116bd.jpg
2A Kabelové smyčkové přípojkové | 1560 | 22373 | 8595208608407 | PPS 6x400 v pilíři | SS202/NKS1S | AHVO | ks | 21 | 25.21 | 5510 | 6667.1 | 0.0294 | 0 | 0 | výr | ahv | 2A1 | 202 | 001 | Kabelová přípojková skříň pro připojení dvou odběrných míst do 400 A, s ukončením přívodních a vývodních vodičů kabelovými oky. | Skříně jsou řešeny jako monolitické o rozměrech výšky 585 mm, šířky 420 mm a hloubky 216 mm. Konstrukční řešení skříní je navrženo s ohledem na nové požadavky na skříně v distribučních sítích a s ohledem na pořizovací náklady. Jednotlivé ko | 1 | 36 | 2652 | 425e4cb2bc522.jpg
2A Kabelové smyčkové přípojkové | 1561 | 22374 | 8595208608414 | PPS 6x400 W v pilíři | SS202/NKF1S | AHVO | ks | 21 | 25.21 | 6159 | 7452.39 | 0.0294 | 0 | 0 | výr | ahv | 2A1 | 202 | 001 | Kabelová přípojková skříň pro připojení dvou odběrných míst do 400 A, s ukončením přívodních na „W“ svorky. | Skříně jsou řešeny jako monolitické o rozměrech výšky 585 mm, šířky 420 mm a hloubky 216 mm. Konstrukční řešení skříní je navrženo s ohledem na nové požadavky na skříně v distribučních sítích a s ohledem na pořizovací náklady. Jednotlivé ko | 1 | 36 | 2653 | 22374.JPG
2A Kabelové smyčkové přípojkové | 1556 | 22380 | 8595208608421 | PPS 6x250 v pilíři | SS201/NKS1S | AHVO | ks | 21 | 25.21 | 5443 | 6586.03 | 0.0294 | 0 | 0 | výr | ahv | 2A1 | 201 | 001 | Kabelová přípojková skříň pro připojení dvou odběrných míst do 250 A, s ukončením přívodních a vývodních vodičů kabelovými oky. | Skříně jsou řešeny jako monolitické o rozměrech výšky 585 mm, šířky 420 mm a hloubky 216 mm. Konstrukční řešení skříní je navrženo s ohledem na nové požadavky na skříně v distribučních sítích a s ohledem na pořizovací náklady. Jednotlivé ko | 1 | 36 | 2648 | 425e4c3a75868.jpg
2A Kabelové smyčkové přípojkové | 1557 | 22382 | 8595208608438 | PPS 6x250 W v pilíři | SS201/NKF1S | AHVO | ks | 21 | 25.21 | 6159 | 7452.39 | 0.0294 | 0 | 0 | výr | ahv | 2A1 | 201 | 001 | Kabelová přípojková skříň pro připojení dvou odběrných míst do 250 A, s ukončením přívodních na „W“ svorky. | Skříně jsou řešeny jako monolitické o rozměrech výšky 585 mm, šířky 420 mm a hloubky 216 mm. Konstrukční řešení skříní je navrženo s ohledem na nové požadavky na skříně v distribučních sítích a s ohledem na pořizovací náklady. Jednotlivé ko | 1 | 36 | 2649 | 425e4c4f423fd.jpg
2A Kabelové smyčkové přípojkové | 1537 | 25330 | 8595208608445 | PPS 3x160 vestavná i na sokl | SS100/NUS1P | AHVO | ks | 21 | 8.4 | 2540 | 3073.4 | 0.1 | 0 | 0 | výr | ahv | 2A1 | 100 | 001 | Kabelová přípojková skříň pro připojení jednoho odběrného místa do 160 A, s ukončením přívodních vodičů kabelovými oky a vývodních vodičů na „H“ svorkách. | Skříně jsou řešeny jako monolitické o rozměrech výšky 585 mm, šířky 420 mm a hloubky 216 mm. Konstrukční řešení skříní je navrženo s ohledem na nové požadavky na skříně v distribučních sítích a s ohledem na pořizovací náklady. Jednotlivé ko | 1 | 36 | 2656 | 425e490b4c03d.jpg
2A Kabelové smyčkové přípojkové | 1538 | 25332 | 8595208608452 | PPS 3x160 W vestavná i na sokl | SS100/NUE1P | AHVO | ks | 21 | 8.4 | 3431 | 4151.51 | 0.1 | 0 | 0 | výr | ahv | 2A1 | 100 | 001 | Kabelová přípojková skříň pro připojení jednoho odběrného místa do 160 A, s ukončením přívodních vodičů na W svorky a vývodních vodičů na „H“ svorkách. | Skříně jsou řešeny jako monolitické o rozměrech výšky 585 mm, šířky 420 mm a hloubky 216 mm. Konstrukční řešení skříní je navrženo s ohledem na nové požadavky na skříně v distribučních sítích a s ohledem na pořizovací náklady. Jednotlivé ko | 1 | 36 | 2657 | 425e49239f065.jpg
2A Kabelové smyčkové přípojkové | 1519 | 25340 | 8595208608469 | PPS 6x160 vestavná i na sokl | SS200/NUS1P | AHVO | ks | 21 | 8.4 | 2918 | 3530.78 | 0.0909 | 0 | 0 | výr | ahv | 2A1 | 200 | 001 | Kabelová přípojková skříň pro připojení dvou odběrných míst do 160 A, s ukončením přívodních vodičů kabelovými oky a vývodních vodičů na „H“ svorkách. | Skříně jsou řešeny jako monolitické o rozměrech výšky 585 mm, šířky 420 mm a hloubky 216 mm. Konstrukční řešení skříní je navrženo s ohledem na nové požadavky na skříně v distribučních sítích a s ohledem na pořizovací náklady. Jednotlivé ko | 1 | 36 | 2658 | 425e4be5d4bbe.jpg
2A Kabelové smyčkové přípojkové | 1539 | 25342 | 8595208608476 | PPS 6x160 W vestavná i na sokl | SS200/NUE1P | AHVO | ks | 21 | 8.4 | 3647 | 4412.87 | 0.0909 | 0 | 0 | výr | ahv | 2A1 | 200 | 001 | Kabelová přípojková skříň pro připojení dvou odběrných míst do 160 A, s ukončením přívodních vodičů na „W“ svorkách a vývodních vodičů na „H“ svorkách. | Skříně jsou řešeny jako monolitické o rozměrech výšky 585 mm, šířky 420 mm a hloubky 216 mm. Konstrukční řešení skříní je navrženo s ohledem na nové požadavky na skříně v distribučních sítích a s ohledem na pořizovací náklady. Jednotlivé ko | 1 | 36 | 2659 | 425e4bf9c3a53.jpg
2A Kabelové smyčkové přípojkové | 1540 | 25350 | 8595208608483 | PPS 9x160 vestavná i na sokl | SS300/NUS1P | AHVO | ks | 21 | 8.4 | 3161 | 3824.81 | 0.0833 | 0 | 0 | výr | ahv | 2A1 | 300 | 001 | Kabelová přípojková skříň pro připojení tří odběrných míst do 160 A, s ukončením přívodních vodičů kabelovými oky a vývodních vodičů na „H“ svorkách. | Skříně jsou řešeny jako monolitické o rozměrech výšky 585 mm, šířky 420 mm a hloubky 216 mm. Konstrukční řešení skříní je navrženo s ohledem na nové požadavky na skříně v distribučních sítích a s ohledem na pořizovací náklady. Jednotlivé ko | 1 | 36 | 2660 | 425e4d551b303.jpg
2A Kabelové smyčkové přípojkové | 1541 | 25352 | 8595208608490 | PPS 9x160 W vestavná i na sokl | SS300/NUE1P | AHVO | ks | 21 | 8.4 | 3985 | 4821.85 | 0.0833 | 0 | 0 | výr | ahv | 2A1 | 300 | 001 | Kabelová přípojková skříň pro připojení tří odběrných míst do 160 A, s ukončením přívodních vodičů na „W“ svorkách a vývodních vodičů na „H“ svorkách. | Skříně jsou řešeny jako monolitické o rozměrech výšky 585 mm, šířky 420 mm a hloubky 216 mm. Konstrukční řešení skříní je navrženo s ohledem na nové požadavky na skříně v distribučních sítích a s ohledem na pořizovací náklady. Jednotlivé ko | 1 | 36 | 2661 | AHVO\25352.JPG
2A Kabelové smyčkové přípojkové | 1517 | 25360 | 8595208608506 | PPS 3x250 vestavná i na sokl | SS101/NUS1S | AHVO | ks | 21 | 8.4 | 2675 | 3236.75 | 0.0769 | 0 | 0 | výr | ahv | 2A1 | 101 | 001 | Kabelová přípojková skříň pro připojení jednoho odběrného místa do 250 A, s ukončením přívodních a vývodních vodičů kabelovými oky. | Skříně jsou řešeny jako monolitické o rozměrech výšky 585 mm, šířky 420 mm a hloubky 216 mm. Konstrukční řešení skříní je navrženo s ohledem na nové požadavky na skříně v distribučních sítích a s ohledem na pořizovací náklady. Jednotlivé ko | 1 | 36 | 2662 | 425e49ab7f497.jpg
2A Kabelové smyčkové přípojkové | 1542 | 25362 | 8595208608513 | PPS 3x250 W vestavná i na sokl | SS101/NUF1S | AHVO | ks | 21 | 8.4 | 3553 | 4299.13 | 0.0769 | 0 | 0 | výr | ahv | 2A1 | 101 | 001 | Kabelová přípojková skříň pro připojení jednoho odběrného místa do 250 A, s ukončením přívodních na „W“ svorky. | Skříně jsou řešeny jako monolitické o rozměrech výšky 585 mm, šířky 420 mm a hloubky 216 mm. Konstrukční řešení skříní je navrženo s ohledem na nové požadavky na skříně v distribučních sítích a s ohledem na pořizovací náklady. Jednotlivé ko | 1 | 36 | 2663 | 425e49bf90601.jpg
2A Kabelové smyčkové přípojkové | 1518 | 25370 | 8595208608520 | PPS 3x400 vestavná i na sokl | SS102/NUS1S | AHVO | ks | 21 | 8.4 | 2742 | 3317.82 | 0.0769 | 0 | 0 | výr | ahv | 2A1 | 102 | 001 | Kabelová přípojková skříň pro připojení jednoho odběrného místa do 400 A, s ukončením přívodních a vývodních vodičů kabelovými oky. | Skříně jsou řešeny jako monolitické o rozměrech výšky 585 mm, šířky 420 mm a hloubky 216 mm. Konstrukční řešení skříní je navrženo s ohledem na nové požadavky na skříně v distribučních sítích a s ohledem na pořizovací náklady. Jednotlivé ko | 1 | 36 | 2666 | 425e4b5ec1341.jpg
2A Kabelové smyčkové přípojkové | 1545 | 25372 | 8595208608537 | PPS 3x400 W vestavná i na sokl | SS102/NUF1S | AHVO | ks | 21 | 8.4 | 3620 | 4380.2 | 0.0769 | 0 | 0 | výr | ahv | 2A1 | 102 | 001 | Kabelová přípojková skříň pro připojení jednoho odběrného místa do 400 A, s ukončením přívodních na „W“ svorky. | Skříně jsou řešeny jako monolitické o rozměrech výšky 585 mm, šířky 420 mm a hloubky 216 mm. Konstrukční řešení skříní je navrženo s ohledem na nové požadavky na skříně v distribučních sítích a s ohledem na pořizovací náklady. Jednotlivé ko | 1 | 36 | 2667 | 425e4b71c3ac3.jpg
2A Kabelové smyčkové přípojkové | 1546 | 25373 | 8595208608544 | PPS 6x400 vestavná i na sokl | SS202/NUS1S | AHVO | ks | 21 | 8.4 | 3391 | 4103.11 | 0.0714 | 0 | 0 | výr | ahv | 2A1 | 202 | 001 | Kabelová přípojková skříň pro připojení dvou odběrných míst do 400 A, s ukončením přívodních a vývodních vodičů kabelovými oky. | Skříně jsou řešeny jako monolitické o rozměrech výšky 585 mm, šířky 420 mm a hloubky 216 mm. Konstrukční řešení skříní je navrženo s ohledem na nové požadavky na skříně v distribučních sítích a s ohledem na pořizovací náklady. Jednotlivé ko | 1 | 36 | 2668 | 425e4cd57584f.jpg
2A Kabelové smyčkové přípojkové | 1547 | 25374 | 8595208608551 | PPS 6x400 W vestavná i na sokl | SS202/NUF1S | AHVO | ks | 21 | 8.4 | 4106 | 4968.26 | 0.0714 | 0 | 0 | výr | ahv | 2A1 | 202 | 001 | Kabelová přípojková skříň pro připojení dvou odběrných míst do 400 A, s ukončením přívodních na „W“ svorky. | Skříně jsou řešeny jako monolitické o rozměrech výšky 585 mm, šířky 420 mm a hloubky 216 mm. Konstrukční řešení skříní je navrženo s ohledem na nové požadavky na skříně v distribučních sítích a s ohledem na pořizovací náklady. Jednotlivé ko | 1 | 36 | 2669 | 425e4ce5e843d.jpg
2A Kabelové smyčkové přípojkové | 1543 | 25380 | 8595208608568 | PPS 6x250 vestavná i na sokl | SS201/NUS1S | AHVO | ks | 21 | 8.4 | 3323 | 4020.83 | 0.0714 | 0 | 0 | výr | ahv | 2A1 | 201 | 001 | Kabelová přípojková skříň pro připojení dvou odběrných míst do 250 A, s ukončením přívodních a vývodních vodičů kabelovými oky. | Skříně jsou řešeny jako monolitické o rozměrech výšky 585 mm, šířky 420 mm a hloubky 216 mm. Konstrukční řešení skříní je navrženo s ohledem na nové požadavky na skříně v distribučních sítích a s ohledem na pořizovací náklady. Jednotlivé ko | 1 | 36 | 2664 | 425e4c62339a0.jpg
2A Kabelové smyčkové přípojkové | 1544 | 25382 | 8595208608575 | PPS 6x250 W vestavná i na sokl | SS201/NUF1S | AHVO | ks | 21 | 8.4 | 4039 | 4887.19 | 0.0714 | 0 | 0 | výr | ahv | 2A1 | 201 | 001 | Kabelová přípojková skříň pro připojení dvou odběrných míst do 250 A, s ukončením přívodních na „W“ svorky. | Skříně jsou řešeny jako monolitické o rozměrech výšky 585 mm, šířky 420 mm a hloubky 216 mm. Konstrukční řešení skříní je navrženo s ohledem na nové požadavky na skříně v distribučních sítích a s ohledem na pořizovací náklady. Jednotlivé ko | 1 | 36 | 2665 | 425e4c744e752.jpg
3F Rozpojovací s pojistkovými lištami 00 | 1877 | 32374 | 8595208610318 | SRML 9x160 V v pilíři | SR320/NKV1 | AHVO | ks | 21 | 25.21 | 9278 | 11226.38 | 0.0286 | 0 | 0 | výr | ahv | 3F1 | 300 | 001 | Rozpojovací a jistící skříň se třemi vývody z pojistkových lišt velikosti 00 do 160 A s koncovým připojením na V svorky. Ve skříni lze dodatečně osadit další tři sady pojistkových lišt velikosti 00 do 160 A. | Skříně jsou řešeny jako monolitické o rozměrech výšky 585 mm, šířky 420 mm a hloubky 216 mm. Konstrukční řešení skříní je navrženo s ohledem na nové požadavky na skříně v distribučních sítích a s ohledem na pořizovací náklady. Jednotlivé ko | 1 | 36 | 2922 | 441547ab05a12.jpg
3F Rozpojovací s pojistkovými lištami 00 | 1879 | 32375 | 8595208610325 | SRML 12x160 V v pilíři | SR420/NKV1 | AHVO | ks | 21 | 25.21 | 10763 | 13023.23 | 0.0286 | 0 | 0 | výr | ahv | 3F1 | 400 | 001 | Rozpojovací a jistící skříň se čtyřmi vývody z pojistkových lišt velikosti 00 do 160 A s koncovým připojením na V svorky. Ve skříni lze dodatečně osadit další dvě sady pojistkových lišt velikosti 00 do 160 A. | Skříně jsou řešeny jako monolitické o rozměrech výšky 585 mm, šířky 420 mm a hloubky 216 mm. Konstrukční řešení skříní je navrženo s ohledem na nové požadavky na skříně v distribučních sítích a s ohledem na pořizovací náklady. Jednotlivé ko | 1 | 36 | 2924 | 44154c5016409.jpg
3F Rozpojovací s pojistkovými lištami 00 | 1881 | 32385 | 8595208610332 | SRML 15x160 V v pilíři | SR520/NKV1 | AHVO | ks | 21 | 25.21 | 12248 | 14820.08 | 0.0278 | 0 | 0 | výr | ahv | 3F1 | 500 | 001 | Rozpojovací a jistící skříň s pěti vývody z pojistkových lišt velikosti 00 do 160 A s koncovým připojením na V svorky. Ve skříni lze dodatečně osadit další jednu sadu pojistkových lišt velikosti 00 do 160 A. | Skříně jsou řešeny jako monolitické o rozměrech výšky 585 mm, šířky 420 mm a hloubky 216 mm. Konstrukční řešení skříní je navrženo s ohledem na nové požadavky na skříně v distribučních sítích a s ohledem na pořizovací náklady. Jednotlivé ko | 1 | 36 | 2926 | 44154dff9acda.jpg
3F Rozpojovací s pojistkovými lištami 00 | 1883 | 32386 | 8595208610349 | SRML 18x160 V v pilíři | SR620/NKV1 | AHVO | ks | 21 | 25.21 | 13814 | 16714.94 | 0.0263 | 0 | 0 | výr | ahv | 3F1 | 600 | 001 | Rozpojovací a jistící skříň se šesti vývody z pojistkových lišt velikosti 00 do 160 A s koncovým připojením na V svorky. | Skříně jsou řešeny jako monolitické o rozměrech výšky 585 mm, šířky 420 mm a hloubky 216 mm. Konstrukční řešení skříní je navrženo s ohledem na nové požadavky na skříně v distribučních sítích a s ohledem na pořizovací náklady. Jednotlivé ko | 1 | 36 | 2928 | 44154fdea57fb.jpg
3F Rozpojovací s pojistkovými lištami 00 | 1878 | 35374 | 8595208610356 | SRML 9x160 V vestavná i na sokl | SR320/NUV1 | AHVO | ks | 21 | 8.4 | 7077 | 8563.17 | 0.0667 | 0 | 0 | výr | ahv | 3F1 | 300 | 001 | Rozpojovací a jistící skříň se třemi vývody z pojistkových lišt velikosti 00 do 160 A s koncovým připojením na V svorky. Ve skříni lze dodatečně osadit další tři sady pojistkových lišt velikosti 00 do 160 A. | Skříně jsou řešeny jako monolitické o rozměrech výšky 585 mm, šířky 420 mm a hloubky 216 mm. Konstrukční řešení skříní je navrženo s ohledem na nové požadavky na skříně v distribučních sítích a s ohledem na pořizovací náklady. Jednotlivé ko | 1 | 36 | 2923 | 441547d426dba.jpg
3F Rozpojovací s pojistkovými lištami 00 | 1880 | 35375 | 8595208610363 | SRML 12x160 V vestavná i na sokl | SR420/NUV1 | AHVO | ks | 21 | 8.4 | 8643 | 10458.03 | 0.0667 | 0 | 0 | výr | ahv | 3F1 | 400 | 001 | Rozpojovací a jistící skříň se čtyřmi vývody z pojistkových lišt velikosti 00 do 160 A s koncovým připojením na V svorky. Ve skříni lze dodatečně osadit další dvě sady pojistkových lišt velikosti 00 do 160 A. | Skříně jsou řešeny jako monolitické o rozměrech výšky 585 mm, šířky 420 mm a hloubky 216 mm. Konstrukční řešení skříní je navrženo s ohledem na nové požadavky na skříně v distribučních sítích a s ohledem na pořizovací náklady. Jednotlivé ko | 1 | 36 | 2925 | 44154cfce3847.jpg
3F Rozpojovací s pojistkovými lištami 00 | 1882 | 35385 | 8595208610370 | SRML 15x160 V vestavná i na sokl | SR520/NUV1 | AHVO | ks | 21 | 8.4 | 10128 | 12254.88 | 0.0625 | 0 | 0 | výr | ahv | 3F1 | 500 | 001 | Rozpojovací a jistící skříň s pěti vývody z pojistkových lišt velikosti 00 do 160 A s koncovým připojením na V svorky. Ve skříni lze dodatečně osadit další jednu sadu pojistkových lišt velikosti 00 do 160 A. | Skříně jsou řešeny jako monolitické o rozměrech výšky 585 mm, šířky 420 mm a hloubky 216 mm. Konstrukční řešení skříní je navrženo s ohledem na nové požadavky na skříně v distribučních sítích a s ohledem na pořizovací náklady. Jednotlivé ko | 1 | 36 | 2927 | 44154ee514e17.jpg
3F Rozpojovací s pojistkovými lištami 00 | 1884 | 35386 | 8595208610387 | SRML 18x160 V vestavná i na sokl | SR620/NUV1 | AHVO | ks | 21 | 8.4 | 11695 | 14150.95 | 0.0556 | 0 | 0 | výr | ahv | 3F1 | 600 | 001 | Rozpojovací a jistící skříň se šesti vývody z pojistkových lišt velikosti 00 do 160 A s koncovým připojením na V svorky. | Skříně jsou řešeny jako monolitické o rozměrech výšky 585 mm, šířky 420 mm a hloubky 216 mm. Konstrukční řešení skříní je navrženo s ohledem na nové požadavky na skříně v distribučních sítích a s ohledem na pořizovací náklady. Jednotlivé ko | 1 | 36 | 2929 | 44155264e03d9.jpg
5A Elektroměrové pro přímé měření | 1942 | 51404 | 8595208610752 | PER 11/1f/40 na stožár | - | AHVO | ks | 21 | 8.4 | 3364 | 4070.44 | 0.1 | 0 | 0 | výr | ahv | 5A1 | E11 | 001 | Elektroměrový rozvaděč pro dva jednosazbové jednofázové elektroměry s hlavním jističem do 40 A. Rozvaděč je vydrátován silovými vodiči CY 6 mm2. | Skříně jsou řešeny jako monolitické o rozměrech výšky 585 mm, šířky 420 mm a hloubky 216 mm. Konstrukční řešení skříní je navrženo s ohledem na nové požadavky na skříně v distribučních sítích a s ohledem na pořizovací náklady. Jednotlivé ko | 1 | 36 | 2972 | 4416b29d11a2b.jpg
5A Elektroměrové pro přímé měření | 1906 | 51410 | 8595208610769 | PER 1/3f/40 na stožár | - | AHVO | ks | 21 | 8.4 | 3269 | 3955.49 | 0.1 | 0 | 0 | výr | ahv | 5A1 | E10 | 001 | Elektroměrový rozvaděč pro jeden jednosazbový třífázový elektroměr s hlavním jističem do 40 A. Rozvaděč je vydrátován silovými vodiči CY 6 mm2. | Skříně jsou řešeny jako monolitické o rozměrech výšky 585 mm, šířky 420 mm a hloubky 216 mm. Konstrukční řešení skříní je navrženo s ohledem na nové požadavky na skříně v distribučních sítích a s ohledem na pořizovací náklady. Jednotlivé ko | 1 | 36 | 2932 | 44155d4faa2ae.jpg
5A Elektroměrové pro přímé měření | 1909 | 51411 | 8595208610776 | PER 1/3f/40+PS na stožár | SP100/NUP3S (PS) | AHVO | ks | 21 | 8.4 | 3796 | 4593.16 | 0.1 | 0 | 0 | výr | ahv | 5A1 | E10 | 001 | Elektroměrový rozvaděč pro jeden jednosazbový třífázový elektroměr s hlavním jističem do 40 A a vestavěnou pojistkovou skříní do 100 A s pojistkovým spodkem velikosti 00. Rozvaděč je vydrátován silovými vodiči CY 6 mm2. | Skříně jsou řešeny jako monolitické o rozměrech výšky 585 mm, šířky 420 mm a hloubky 216 mm. Konstrukční řešení skříní je navrženo s ohledem na nové požadavky na skříně v distribučních sítích a s ohledem na pořizovací náklady. Jednotlivé ko | 1 | 36 | 2936 | 441677f9a98be.jpg
5A Elektroměrové pro přímé měření | 1913 | 51412 | 8595208610783 | PER 1/3f/63 na stožár | - | AHVO | ks | 21 | 8.4 | 3296 | 3988.16 | 0.1 | 0 | 0 | výr | ahv | 5A1 | E10 | 001 | Elektroměrový rozvaděč pro jeden jednosazbový třífázový elektroměr s hlavním jističem do 63 A. Rozvaděč je vydrátován silovými vodiči CY 10 mm2. | Skříně jsou řešeny jako monolitické o rozměrech výšky 585 mm, šířky 420 mm a hloubky 216 mm. Konstrukční řešení skříní je navrženo s ohledem na nové požadavky na skříně v distribučních sítích a s ohledem na pořizovací náklady. Jednotlivé ko | 1 | 36 | 2940 | 4416840c9d9d2.jpg
5A Elektroměrové pro přímé měření | 1916 | 51413 | 8595208610790 | PER 1/3f/63+PS na stožár | SP100/NUP3S (PS) | AHVO | ks | 21 | 8.4 | 3823 | 4625.83 | 0.1 | 0 | 0 | výr | ahv | 5A1 | E10 | 001 | Elektroměrový rozvaděč pro jeden jednosazbový třífázový elektroměr s hlavním jističem do 63 A a vestavěnou pojistkovou skříní do 100 A s pojistkovým spodkem velikosti 00. Rozvaděč je vydrátován silovými vodiči CY 10 mm2. | Skříně jsou řešeny jako monolitické o rozměrech výšky 585 mm, šířky 420 mm a hloubky 216 mm. Konstrukční řešení skříní je navrženo s ohledem na nové požadavky na skříně v distribučních sítích a s ohledem na pořizovací náklady. Jednotlivé ko | 1 | 36 | 2944 | 44168bdf46d92.jpg
5A Elektroměrové pro přímé měření | 1920 | 51414 | 8595208610806 | PER 1/1f/40 na stožár | - | AHVO | ks | 21 | 8.4 | 3242 | 3922.82 | 0.1 | 0 | 0 | výr | ahv | 5A1 | E10 | 001 | Elektroměrový rozvaděč pro jeden jednosazbový jednofázový elektroměr s hlavním jističem do 40 A. Rozvaděč je vydrátován silovými vodiči CY 6 mm2. | Skříně jsou řešeny jako monolitické o rozměrech výšky 585 mm, šířky 420 mm a hloubky 216 mm. Konstrukční řešení skříní je navrženo s ohledem na nové požadavky na skříně v distribučních sítích a s ohledem na pořizovací náklady. Jednotlivé ko | 1 | 36 | 2948 | 4416a36237810.jpg
5A Elektroměrové pro přímé měření | 1923 | 51415 | 8595208610813 | PER 1/1f/40+PS na stožár | SP100/NUP3S (PS) | AHVO | ks | 21 | 8.4 | 3769 | 4560.49 | 0.1 | 0 | 0 | výr | ahv | 5A1 | E10 | 001 | Elektroměrový rozvaděč pro jeden jednosazbový jednofázový elektroměr s hlavním jističem do 40 A a vestavěnou pojistkovou skříní do 100 A s pojistkovým spodkem velikosti 00. Rozvaděč je vydrátován silovými vodiči CY 6 mm2. | Skříně jsou řešeny jako monolitické o rozměrech výšky 585 mm, šířky 420 mm a hloubky 216 mm. Konstrukční řešení skříní je navrženo s ohledem na nové požadavky na skříně v distribučních sítích a s ohledem na pořizovací náklady. Jednotlivé ko | 1 | 36 | 2952 | 4416a579799ce.jpg
5A Elektroměrové pro přímé měření | 1949 | 51420 | 8595208610844 | PER 2/3f/40 na stožár | - | AHVO | ks | 21 | 8.4 | 3701 | 4478.21 | 0.1 | 0 | 0 | výr | ahv | 5A1 | E20 | 001 | Elektroměrový rozvaděč pro jeden dvousazbový třífázový elektroměr s hlavním jističem do 40 A. Rozvaděč je vydrátován silovými vodiči CY 6 mm2. | Skříně jsou řešeny jako monolitické o rozměrech výšky 585 mm, šířky 420 mm a hloubky 216 mm. Konstrukční řešení skříní je navrženo s ohledem na nové požadavky na skříně v distribučních sítích a s ohledem na pořizovací náklady. Jednotlivé ko | 1 | 36 | 2980 | 4417c6f65990b.jpg
5A Elektroměrové pro přímé měření | 1952 | 51421 | 8595208610851 | PER 2/3f/40+PS na stožár | SP100/NUP3S (PS) | AHVO | ks | 21 | 8.4 | 4214 | 5098.94 | 0.1 | 0 | 0 | výr | ahv | 5A1 | E20 | 001 | Elektroměrový rozvaděč pro jeden dvousazbový třífázový elektroměr s hlavním jističem do 40 A a vestavěnou pojistkovou skříní do 100 A s pojistkovým spodkem velikosti 00. Rozvaděč je vydrátován silovými vodiči CY 6 mm2. | Skříně jsou řešeny jako monolitické o rozměrech výšky 585 mm, šířky 420 mm a hloubky 216 mm. Konstrukční řešení skříní je navrženo s ohledem na nové požadavky na skříně v distribučních sítích a s ohledem na pořizovací náklady. Jednotlivé ko | 1 | 36 | 2984 | 4417c99a19984.jpg
5A Elektroměrové pro přímé měření | 1955 | 51422 | 8595208610868 | PER 2/3f/63 na stožár | - | AHVO | ks | 21 | 8.4 | 3728 | 4510.88 | 0.1 | 0 | 0 | výr | ahv | 5A1 | E20 | 001 | Elektroměrový rozvaděč pro jeden dvousazbový třífázový elektroměr s hlavním jističem do 63 A. Rozvaděč je vydrátován silovými vodiči CY 10 mm2. | Skříně jsou řešeny jako monolitické o rozměrech výšky 585 mm, šířky 420 mm a hloubky 216 mm. Konstrukční řešení skříní je navrženo s ohledem na nové požadavky na skříně v distribučních sítích a s ohledem na pořizovací náklady. Jednotlivé ko | 1 | 36 | 2988 | 4417d54ce6cd7.jpg
5A Elektroměrové pro přímé měření | 1959 | 51423 | 8595208610875 | PER 2/3f/63+PS na stožár | SP100/NUP3S (PS) | AHVO | ks | 21 | 8.4 | 4241 | 5131.61 | 0.1 | 0 | 0 | výr | ahv | 5A1 | E20 | 001 | Elektroměrový rozvaděč pro jeden dvousazbový třífázový elektroměr s hlavním jističem do 63 A a vestavěnou pojistkovou skříní do 100 A s pojistkovým spodkem velikosti 00. Rozvaděč je vydrátován silovými vodiči CY 10 mm2. | Skříně jsou řešeny jako monolitické o rozměrech výšky 585 mm, šířky 420 mm a hloubky 216 mm. Konstrukční řešení skříní je navrženo s ohledem na nové požadavky na skříně v distribučních sítích a s ohledem na pořizovací náklady. Jednotlivé ko | 1 | 36 | 2992 | 4417d6f216c6a.jpg
5A Elektroměrové pro přímé měření | 1963 | 51424 | 8595208610882 | PER 2/1f/40 na stožár | - | AHVO | ks | 21 | 8.4 | 3674 | 4445.54 | 0.1 | 0 | 0 | výr | ahv | 5A1 | E20 | 001 | Elektroměrový rozvaděč pro jeden dvousazbový jednofázový elektroměr s hlavním jističem do 40 A. Rozvaděč je vydrátován silovými vodiči CY 6 mm2. | Skříně jsou řešeny jako monolitické o rozměrech výšky 585 mm, šířky 420 mm a hloubky 216 mm. Konstrukční řešení skříní je navrženo s ohledem na nové požadavky na skříně v distribučních sítích a s ohledem na pořizovací náklady. Jednotlivé ko | 1 | 36 | 2996 | 4417d8e5dc5b8.jpg
5A Elektroměrové pro přímé měření | 1967 | 51425 | 8595208610899 | PER 2/1f/40+PS na stožár | SP100/NUP3S (PS) | AHVO | ks | 21 | 8.4 | 4187 | 5066.27 | 0.1 | 0 | 0 | výr | ahv | 5A1 | E20 | 001 | Elektroměrový rozvaděč pro jeden dvousazbový jednofázový elektroměr s hlavním jističem do 40 A a vestavěnou pojistkovou skříní do 100 A s pojistkovým spodkem velikosti 00. Rozvaděč je vydrátován silovými vodiči CY 6 mm2. | Skříně jsou řešeny jako monolitické o rozměrech výšky 585 mm, šířky 420 mm a hloubky 216 mm. Konstrukční řešení skříní je navrženo s ohledem na nové požadavky na skříně v distribučních sítích a s ohledem na pořizovací náklady. Jednotlivé ko | 1 | 36 | 3002 | 4417ded36830f.jpg
5A Elektroměrové pro přímé měření | 1944 | 52404 | 8595208610943 | PER 11/1f/40 v pilíři | - | AHVO | ks | 21 | 25.21 | 5497 | 6651.37 | 0.0333 | 0 | 0 | výr | ahv | 5A1 | E11 | 001 | Elektroměrový rozvaděč pro dva jednosazbové jednofázové elektroměry s hlavním jističem do 40 A. Rozvaděč je vydrátován silovými vodiči CY 6 mm2. | Skříně jsou řešeny jako monolitické o rozměrech výšky 585 mm, šířky 420 mm a hloubky 216 mm. Konstrukční řešení skříní je navrženo s ohledem na nové požadavky na skříně v distribučních sítích a s ohledem na pořizovací náklady. Jednotlivé ko | 1 | 36 | 2974 | 4416b8419f512.jpg
5A Elektroměrové pro přímé měření | 1908 | 52410 | 8595208610967 | PER 1/3f/40 v pilíři | - | AHVO | ks | 21 | 25.21 | 5402 | 6536.42 | 0.0333 | 0 | 0 | výr | ahv | 5A1 | E10 | 001 | Elektroměrový rozvaděč pro jeden jednosazbový třífázový elektroměr s hlavním jističem do 40 A. Rozvaděč je vydrátován silovými vodiči CY 6 mm2. | Skříně jsou řešeny jako monolitické o rozměrech výšky 585 mm, šířky 420 mm a hloubky 216 mm. Konstrukční řešení skříní je navrženo s ohledem na nové požadavky na skříně v distribučních sítích a s ohledem na pořizovací náklady. Jednotlivé ko | 1 | 36 | 2934 | 4416762c1ec21.jpg
5A Elektroměrové pro přímé měření | 1911 | 52411 | 8595208610974 | PER 1/3f/40+PS v pilíři | SP100/NUP3S (PS) | AHVO | ks | 21 | 25.21 | 5929 | 7174.09 | 0.0333 | 0 | 0 | výr | ahv | 5A1 | E10 | 001 | Elektroměrový rozvaděč pro jeden jednosazbový třífázový elektroměr s hlavním jističem do 40 A a vestavěnou pojistkovou skříní do 100 A s pojistkovým spodkem velikosti 00. Rozvaděč je vydrátován silovými vodiči CY 6 mm2. | Skříně jsou řešeny jako monolitické o rozměrech výšky 585 mm, šířky 420 mm a hloubky 216 mm. Konstrukční řešení skříní je navrženo s ohledem na nové požadavky na skříně v distribučních sítích a s ohledem na pořizovací náklady. Jednotlivé ko | 1 | 36 | 2938 | 441682e5c4b6b.jpg
5A Elektroměrové pro přímé měření | 1915 | 52412 | 8595208610981 | PER 1/3f/63 v pilíři | - | AHVO | ks | 21 | 25.21 | 5429 | 6569.09 | 0.0333 | 0 | 0 | výr | ahv | 5A1 | E10 | 001 | Elektroměrový rozvaděč pro jeden jednosazbový třífázový elektroměr s hlavním jističem do 63 A. Rozvaděč je vydrátován silovými vodiči CY 10 mm2. | Skříně jsou řešeny jako monolitické o rozměrech výšky 585 mm, šířky 420 mm a hloubky 216 mm. Konstrukční řešení skříní je navrženo s ohledem na nové požadavky na skříně v distribučních sítích a s ohledem na pořizovací náklady. Jednotlivé ko | 1 | 36 | 2942 | 441686de7a913.jpg
5A Elektroměrové pro přímé měření | 1918 | 52413 | 8595208610998 | PER 1/3f/63+PS v pilíři | SP100/NUP3S (PS) | AHVO | ks | 21 | 25.21 | 5956 | 7206.76 | 0.0333 | 0 | 0 | výr | ahv | 5A1 | E10 | 001 | Elektroměrový rozvaděč pro jeden jednosazbový třífázový elektroměr s hlavním jističem do 63 A a vestavěnou pojistkovou skříní do 100 A s pojistkovým spodkem velikosti 00. Rozvaděč je vydrátován silovými vodiči CY 10 mm2. | Skříně jsou řešeny jako monolitické o rozměrech výšky 585 mm, šířky 420 mm a hloubky 216 mm. Konstrukční řešení skříní je navrženo s ohledem na nové požadavky na skříně v distribučních sítích a s ohledem na pořizovací náklady. Jednotlivé ko | 1 | 36 | 2946 | 44168f100c4a4.jpg
5A Elektroměrové pro přímé měření | 1922 | 52414 | 8595208611001 | PER 1/1f/40 v pilíři | - | AHVO | ks | 21 | 25.21 | 5375 | 6503.75 | 0.0333 | 0 | 0 | výr | ahv | 5A1 | E10 | 001 | Elektroměrový rozvaděč pro jeden jednosazbový jednofázový elektroměr s hlavním jističem do 40 A. Rozvaděč je vydrátován silovými vodiči CY 6 mm2. | Skříně jsou řešeny jako monolitické o rozměrech výšky 585 mm, šířky 420 mm a hloubky 216 mm. Konstrukční řešení skříní je navrženo s ohledem na nové požadavky na skříně v distribučních sítích a s ohledem na pořizovací náklady. Jednotlivé ko | 1 | 36 | 2950 | 4416a44366e91.jpg
5A Elektroměrové pro přímé měření | 1925 | 52415 | 8595208611018 | PER 1/1f/40+PS v pilíři | SP100/NUP3S (PS) | AHVO | ks | 21 | 25.21 | 5983 | 7239.43 | 0.0333 | 0 | 0 | výr | ahv | 5A1 | E10 | 001 | Elektroměrový rozvaděč pro jeden jednosazbový jednofázový elektroměr s hlavním jističem do 40 A a vestavěnou pojistkovou skříní do 100 A s pojistkovým spodkem velikosti 00. Rozvaděč je vydrátován silovými vodiči CY 6 mm2. | Skříně jsou řešeny jako monolitické o rozměrech výšky 585 mm, šířky 420 mm a hloubky 216 mm. Konstrukční řešení skříní je navrženo s ohledem na nové požadavky na skříně v distribučních sítích a s ohledem na pořizovací náklady. Jednotlivé ko | 1 | 36 | 2954 | 4416a65626b27.jpg
5A Elektroměrové pro přímé měření | 1951 | 52420 | 8595208611049 | PER 2/3f/40 v pilíři | - | AHVO | ks | 21 | 25.21 | 5835 | 7060.35 | 0.0333 | 0 | 0 | výr | ahv | 5A1 | E20 | 001 | Elektroměrový rozvaděč pro jeden dvousazbový třífázový elektroměr s hlavním jističem do 40 A. Rozvaděč je vydrátován silovými vodiči CY 6 mm2. | Skříně jsou řešeny jako monolitické o rozměrech výšky 585 mm, šířky 420 mm a hloubky 216 mm. Konstrukční řešení skříní je navrženo s ohledem na nové požadavky na skříně v distribučních sítích a s ohledem na pořizovací náklady. Jednotlivé ko | 1 | 36 | 2982 | 4417c7bf7151e.jpg
5A Elektroměrové pro přímé měření | 1954 | 52421 | 8595208611056 | PER 2/3f/40+PS v pilíři | SP100/NUP3S (PS) | AHVO | ks | 21 | 25.21 | 6429 | 7779.09 | 0.0333 | 0 | 0 | výr | ahv | 5A1 | E20 | 001 | Elektroměrový rozvaděč pro jeden dvousazbový třífázový elektroměr s hlavním jističem do 40 A a vestavěnou pojistkovou skříní do 100 A s pojistkovým spodkem velikosti 00. Rozvaděč je vydrátován silovými vodiči CY 6 mm2. | Skříně jsou řešeny jako monolitické o rozměrech výšky 585 mm, šířky 420 mm a hloubky 216 mm. Konstrukční řešení skříní je navrženo s ohledem na nové požadavky na skříně v distribučních sítích a s ohledem na pořizovací náklady. Jednotlivé ko | 1 | 36 | 2986 | 4417caac66451.jpg
5A Elektroměrové pro přímé měření | 1957 | 52422 | 8595208613777 | PER 2/3f/63 v pilíři | - | AHVO | ks | 21 | 25.21 | 5862 | 7093.02 | 0.0333 | 0 | 0 | výr | ahv | 5A1 | E20 | 001 | Elektroměrový rozvaděč pro jeden dvousazbový třífázový elektroměr s hlavním jističem do 63 A. Rozvaděč je vydrátován silovými vodiči CY 10 mm2. | Skříně jsou řešeny jako monolitické o rozměrech výšky 585 mm, šířky 420 mm a hloubky 216 mm. Konstrukční řešení skříní je navrženo s ohledem na nové požadavky na skříně v distribučních sítích a s ohledem na pořizovací náklady. Jednotlivé ko | 1 | 36 | 2990 | 4417d6078c8bf.jpg
5A Elektroměrové pro přímé měření | 1961 | 52423 | 8595208611063 | PER 2/3f/63+PS v pilíři | SP100/NUP3S (PS) | AHVO | ks | 21 | 25.21 | 6456 | 7811.76 | 0.0333 | 0 | 0 | výr | ahv | 5A1 | E20 | 001 | Elektroměrový rozvaděč pro jeden dvousazbový třífázový elektroměr s hlavním jističem do 63 A a vestavěnou pojistkovou skříní do 100 A s pojistkovým spodkem velikosti 00. Rozvaděč je vydrátován silovými vodiči CY 10 mm2. | Skříně jsou řešeny jako monolitické o rozměrech výšky 585 mm, šířky 420 mm a hloubky 216 mm. Konstrukční řešení skříní je navrženo s ohledem na nové požadavky na skříně v distribučních sítích a s ohledem na pořizovací náklady. Jednotlivé ko | 1 | 36 | 2994 | 4417d7beb8135.jpg
5A Elektroměrové pro přímé měření | 1965 | 52424 | 8595208611070 | PER 2/1f/40 v pilíři | - | AHVO | ks | 21 | 25.21 | 5808 | 7027.68 | 0.0333 | 0 | 0 | výr | ahv | 5A1 | E20 | 001 | Elektroměrový rozvaděč pro jeden dvousazbový jednofázový elektroměr s hlavním jističem do 40 A. Rozvaděč je vydrátován silovými vodiči CY 6 mm2. | Skříně jsou řešeny jako monolitické o rozměrech výšky 585 mm, šířky 420 mm a hloubky 216 mm. Konstrukční řešení skříní je navrženo s ohledem na nové požadavky na skříně v distribučních sítích a s ohledem na pořizovací náklady. Jednotlivé ko | 1 | 36 | 2998 | 4417dad1085fa.jpg
5A Elektroměrové pro přímé měření | 1969 | 52425 | 8595208611087 | PER 2/1f/40+PS v pilíři | SP100/NUP3S (PS) | AHVO | ks | 21 | 25.21 | 6321 | 7648.41 | 0.0333 | 0 | 0 | výr | ahv | 5A1 | E20 | 001 | Elektroměrový rozvaděč pro jeden dvousazbový jednofázový elektroměr s hlavním jističem do 40 A a vestavěnou pojistkovou skříní do 100 A s pojistkovým spodkem velikosti 00. Rozvaděč je vydrátován silovými vodiči CY 6 mm2. | Skříně jsou řešeny jako monolitické o rozměrech výšky 585 mm, šířky 420 mm a hloubky 216 mm. Konstrukční řešení skříní je navrženo s ohledem na nové požadavky na skříně v distribučních sítích a s ohledem na pořizovací náklady. Jednotlivé ko | 1 | 36 | 3004 | 4417dfaba26e2.jpg
5C Elektroměrové pro nepřímé měření | 4387 | 52461 | 8595208619526 | PERP 160 v pilíři | - | AHVO | ks | 21 | 25.21 | 27927 | 33791.67 | 0.0217 | 0 | 0 | výr | ahv | 5C1 |  |  | Elektroměrový rozvaděč pro nepřímé dvousazbové měření odběru elektrické energie do 160 A. Rozvaděč je vybaven hlavním jističem BC 160, měřícími transformátory proudu CLA (včetně kalibrace), zkušební svorkovnicí. Případné další přístroje lze | Skříně jsou řešeny jako monolitické o rozměrech výšky 585 mm, šířky 420 mm a hloubky 216 mm. Konstrukční řešení skříní je navrženo s ohledem na nové požadavky na skříně v distribučních sítích a s ohledem na pořizovací náklady. Jednotlivé ko | 1 | 36 | 3048 | 45dc0d53a1487.jpg
5C Elektroměrové pro nepřímé měření | 22006 | 52461-100-CEZ | 8595208697418 | PERP 160/100/ČEZ pilíř (AHVO) | - | AHVO | ks | 21 | 25.21 | 29499 | 35693.79 | 0.0217 | 0 | 0 | výr | ahv | 5C1 |  |  | Elektroměrový rozvaděč pro jedno dvousazbové nebo jednosazbové nepřímé měření do 160 A. | Elektroměrový rozvaděč vhodný pro nepřímé měření odběru provozoven, průmyslových objektů, rekreačních zařízení a výroben elektrické energie. Skříně AHVO jsou certifikovány EZÚ Praha. V systému skříní AHVO jsou také v nabídce přípojkové s | 1 | 36 |  | 52461_L.JPG | kříně a plynoměrové skříně. Zapojení elektroměrových rozvaděčů je provedeno, není-li v objednávce specifikováno jinak, dle jednotlivých schémat v katalogu.
5C Elektroměrové pro nepřímé měření | 21583 | 52461-100-EON | 8595208679780 | PERP 160/100/EON pilíř (AHVO) | - | AHVO | ks | 21 | 25.21 | 29499 | 35693.79 | 0.0217 | 0 | 0 | výr | ahv | 5C1 |  |  | Elektroměrový rozvaděč pro jedno dvousazbové nebo jednosazbové nepřímé měření do 160 A. | Elektroměrový rozvaděč vhodný pro nepřímé měření odběru provozoven, průmyslových objektů, rekreačních zařízení a výroben elektrické energie. Skříně AHVO jsou certifikovány EZÚ Praha. V systému skříní AHVO jsou také v nabídce přípojkové s | 1 | 36 |  | 52461_L.JPG | kříně a plynoměrové skříně. Zapojení elektroměrových rozvaděčů je provedeno, není-li v objednávce specifikováno jinak, dle jednotlivých schémat v katalogu.
5C Elektroměrové pro nepřímé měření | 21856 | 52461-125-CEZ | 8595208696558 | PERP 160/125/ČEZ pilíř (AHVO) | - | AHVO | ks | 21 | 25.21 | 31443 | 38046.03 | 0.0217 | 0 | 0 | výr | ahv | 5C1 |  |  | Elektroměrový rozvaděč pro jedno dvousazbové nebo jednosazbové nepřímé měření do 160 A. | Elektroměrový rozvaděč vhodný pro nepřímé měření odběru provozoven, průmyslových objektů, rekreačních zařízení a výroben elektrické energie. Skříně AHVO jsou certifikovány EZÚ Praha. V systému skříní AHVO jsou také v nabídce přípojkové s | 1 | 36 |  | 52461_L.JPG | kříně a plynoměrové skříně. Zapojení elektroměrových rozvaděčů je provedeno, není-li v objednávce specifikováno jinak, dle jednotlivých schémat v katalogu.
5C Elektroměrové pro nepřímé měření | 21902 | 52461-125-EON | 8595208697425 | PERP 160/125/EON pilíř (AHVO) | - | AHVO | ks | 21 | 25.21 | 31443 | 38046.03 | 0.0217 | 0 | 0 | výr | ahv | 5C1 |  |  | Elektroměrový rozvaděč pro jedno dvousazbové nebo jednosazbové nepřímé měření do 160 A. | Elektroměrový rozvaděč vhodný pro nepřímé měření odběru provozoven, průmyslových objektů, rekreačních zařízení a výroben elektrické energie. Skříně AHVO jsou certifikovány EZÚ Praha. V systému skříní AHVO jsou také v nabídce přípojkové s | 1 | 36 |  | 52461_L.JPG | kříně a plynoměrové skříně. Zapojení elektroměrových rozvaděčů je provedeno, není-li v objednávce specifikováno jinak, dle jednotlivých schémat v katalogu.
5C Elektroměrové pro nepřímé měření | 22110 | 52461-160-CEZ | 8595208699641 | PERP 160/160/ČEZ pilíř (AHVO) | - | AHVO | ks | 21 | 25.21 | 32721 | 39592.41 | 0.0217 | 0 | 0 | výr | ahv | 5C1 |  |  | Elektroměrový rozvaděč pro jedno dvousazbové nebo jednosazbové nepřímé měření do 160 A. | Elektroměrový rozvaděč vhodný pro nepřímé měření odběru provozoven, průmyslových objektů, rekreačních zařízení a výroben elektrické energie. Skříně AHVO jsou certifikovány EZÚ Praha. V systému skříní AHVO jsou také v nabídce přípojkové s | 1 | 36 |  | 52461_L.JPG | kříně a plynoměrové skříně. Zapojení elektroměrových rozvaděčů je provedeno, není-li v objednávce specifikováno jinak, dle jednotlivých schémat v katalogu.
5C Elektroměrové pro nepřímé měření | 24586 | 52461-160-EON | 8595208701955 | PERP 160/160/EON pilíř (AHVO) | - | AHVO | ks | 21 | 25.21 | 32721 | 39592.41 | 0.0217 | 0 | 0 | výr | ahv | 5C1 |  |  | Elektroměrový rozvaděč pro jedno dvousazbové nebo jednosazbové nepřímé měření do 160 A. | Elektroměrový rozvaděč vhodný pro nepřímé měření odběru provozoven, průmyslových objektů, rekreačních zařízení a výroben elektrické energie. Skříně AHVO jsou certifikovány EZÚ Praha. V systému skříní AHVO jsou také v nabídce přípojkové s | 1 | 36 |  | 52461_L.JPG | kříně a plynoměrové skříně. Zapojení elektroměrových rozvaděčů je provedeno, není-li v objednávce specifikováno jinak, dle jednotlivých schémat v katalogu.
5A Elektroměrové pro přímé měření | 4760 | 52490 | 8595208619533 | PER PRE/3f/63 v pilíři | - | AHVO | ks | 21 | 25.21 | 5402 | 6536.42 | 0.0345 | 0 | 0 | výr | ahv | 5A1 |  |  | Elektroměrový rozvaděč pro jeden třífázový jednosazbový i dvousazbový elektroměr s hlavním jističem do 63 A. Rozvaděč je vydrátován silovými vodiči CY 10 mm2. | Skříně jsou řešeny jako monolitické o rozměrech výšky 585 mm, šířky 420 mm a hloubky 216 mm. Konstrukční řešení skříní je navrženo s ohledem na nové požadavky na skříně v distribučních sítích a s ohledem na pořizovací náklady. Jednotlivé ko | 1 | 36 | 3073 | 45dc2f5d31578.jpg
5A Elektroměrové pro přímé měření | 4761 | 52491 | 8595208619540 | PER PRE/1f/25 v pilíři | - | AHVO | ks | 21 | 25.21 | 5375 | 6503.75 | 0.0345 | 0 | 0 | výr | ahv | 5A1 |  |  | Elektroměrový rozvaděč pro jeden jednofázový jednosazbový i dvousazbový elektroměr s hlavním jističem do 25 A. Rozvaděč je vydrátován silovými vodiči CY 10 mm2. | Skříně jsou řešeny jako monolitické o rozměrech výšky 585 mm, šířky 420 mm a hloubky 216 mm. Konstrukční řešení skříní je navrženo s ohledem na nové požadavky na skříně v distribučních sítích a s ohledem na pořizovací náklady. Jednotlivé ko | 1 | 36 | 3075 | 45dc2f722b0cb.jpg
5A Elektroměrové pro přímé měření | 1943 | 53404 | 8595208611131 | PER 11/1f/40 na stěnu | - | AHVO | ks | 21 | 8.4 | 3337 | 4037.77 | 0.1 | 0 | 0 | výr | ahv | 5A1 | E11 | 001 | Elektroměrový rozvaděč pro dva jednosazbové jednofázové elektroměry s hlavním jističem do 40 A. Rozvaděč je vydrátován silovými vodiči CY 6 mm2. | Skříně jsou řešeny jako monolitické o rozměrech výšky 585 mm, šířky 420 mm a hloubky 216 mm. Konstrukční řešení skříní je navrženo s ohledem na nové požadavky na skříně v distribučních sítích a s ohledem na pořizovací náklady. Jednotlivé ko | 1 | 36 | 2973 | 4416b7e9f30c8.jpg
5A Elektroměrové pro přímé měření | 1907 | 53410 | 8595208611155 | PER 1/3f/40 na stěnu | - | AHVO | ks | 21 | 8.4 | 3242 | 3922.82 | 0.1 | 0 | 0 | výr | ahv | 5A1 | E10 | 001 | Elektroměrový rozvaděč pro jeden jednosazbový třífázový elektroměr s hlavním jističem do 40 A. Rozvaděč je vydrátován silovými vodiči CY 6 mm2. | Skříně jsou řešeny jako monolitické o rozměrech výšky 585 mm, šířky 420 mm a hloubky 216 mm. Konstrukční řešení skříní je navrženo s ohledem na nové požadavky na skříně v distribučních sítích a s ohledem na pořizovací náklady. Jednotlivé ko | 1 | 36 | 2933 | 441675a2bb6d7.jpg
5A Elektroměrové pro přímé měření | 1910 | 53411 | 8595208611162 | PER 1/3f/40+PS na stěnu | SP100/NUP3S (PS) | AHVO | ks | 21 | 8.4 | 3769 | 4560.49 | 0.1 | 0 | 0 | výr | ahv | 5A1 | E10 | 001 | Elektroměrový rozvaděč pro jeden jednosazbový třífázový elektroměr s hlavním jističem do 40 A a vestavěnou pojistkovou skříní do 100 A s pojistkovým spodkem velikosti 00. Rozvaděč je vydrátován silovými vodiči CY 6 mm2. | Skříně jsou řešeny jako monolitické o rozměrech výšky 585 mm, šířky 420 mm a hloubky 216 mm. Konstrukční řešení skříní je navrženo s ohledem na nové požadavky na skříně v distribučních sítích a s ohledem na pořizovací náklady. Jednotlivé ko | 1 | 36 | 2937 | 44167ae631ab9.jpg
5A Elektroměrové pro přímé měření | 1914 | 53412 | 8595208611179 | PER 1/3f/63 na stěnu | - | AHVO | ks | 21 | 8.4 | 3269 | 3955.49 | 0.1 | 0 | 0 | výr | ahv | 5A1 | E10 | 001 | Elektroměrový rozvaděč pro jeden jednosazbový třífázový elektroměr s hlavním jističem do 63 A. Rozvaděč je vydrátován silovými vodiči CY 10 mm2. | Skříně jsou řešeny jako monolitické o rozměrech výšky 585 mm, šířky 420 mm a hloubky 216 mm. Konstrukční řešení skříní je navrženo s ohledem na nové požadavky na skříně v distribučních sítích a s ohledem na pořizovací náklady. Jednotlivé ko | 1 | 36 | 2941 | 4416850299a28.jpg
5A Elektroměrové pro přímé měření | 1917 | 53413 | 8595208611186 | PER 1/3f/63+PS na stěnu | SP100/NUP3S (PS) | AHVO | ks | 21 | 8.4 | 3796 | 4593.16 | 0.1 | 0 | 0 | výr | ahv | 5A1 | E10 | 001 | Elektroměrový rozvaděč pro jeden jednosazbový třífázový elektroměr s hlavním jističem do 63 A a vestavěnou pojistkovou skříní do 100 A s pojistkovým spodkem velikosti 00. Rozvaděč je vydrátován silovými vodiči CY 10 mm2. | Skříně jsou řešeny jako monolitické o rozměrech výšky 585 mm, šířky 420 mm a hloubky 216 mm. Konstrukční řešení skříní je navrženo s ohledem na nové požadavky na skříně v distribučních sítích a s ohledem na pořizovací náklady. Jednotlivé ko | 1 | 36 | 2945 | 44168e965f6fb.jpg
5A Elektroměrové pro přímé měření | 1921 | 53414 | 8595208611193 | PER 1/1f/40 na stěnu | - | AHVO | ks | 21 | 8.4 | 3215 | 3890.15 | 0.1 | 0 | 0 | výr | ahv | 5A1 | E10 | 001 | Elektroměrový rozvaděč pro jeden jednosazbový jednofázový elektroměr s hlavním jističem do 40 A. Rozvaděč je vydrátován silovými vodiči CY 6 mm2. | Skříně jsou řešeny jako monolitické o rozměrech výšky 585 mm, šířky 420 mm a hloubky 216 mm. Konstrukční řešení skříní je navrženo s ohledem na nové požadavky na skříně v distribučních sítích a s ohledem na pořizovací náklady. Jednotlivé ko | 1 | 36 | 2949 | 4416a3e16e75c.jpg
5A Elektroměrové pro přímé měření | 1924 | 53415 | 8595208611209 | PER 1/1f/40+PS na stěnu | SP100/NUP3S (PS) | AHVO | ks | 21 | 8.4 | 3742 | 4527.82 | 0.1 | 0 | 0 | výr | ahv | 5A1 | E10 | 001 | Elektroměrový rozvaděč pro jeden jednosazbový jednofázový elektroměr s hlavním jističem do 40 A a vestavěnou pojistkovou skříní do 100 A s pojistkovým spodkem velikosti 00. Rozvaděč je vydrátován silovými vodiči CY 6 mm2. | Skříně jsou řešeny jako monolitické o rozměrech výšky 585 mm, šířky 420 mm a hloubky 216 mm. Konstrukční řešení skříní je navrženo s ohledem na nové požadavky na skříně v distribučních sítích a s ohledem na pořizovací náklady. Jednotlivé ko | 1 | 36 | 2953 | 4416a5eb9204a.jpg
5A Elektroměrové pro přímé měření | 1950 | 53420 | 8595208611230 | PER 2/3f/40 na stěnu | - | AHVO | ks | 21 | 8.4 | 3674 | 4445.54 | 0.1 | 0 | 0 | výr | ahv | 5A1 | E20 | 001 | Elektroměrový rozvaděč pro jeden dvousazbový třífázový elektroměr s hlavním jističem do 40 A. Rozvaděč je vydrátován silovými vodiči CY 6 mm2. | Skříně jsou řešeny jako monolitické o rozměrech výšky 585 mm, šířky 420 mm a hloubky 216 mm. Konstrukční řešení skříní je navrženo s ohledem na nové požadavky na skříně v distribučních sítích a s ohledem na pořizovací náklady. Jednotlivé ko | 1 | 36 | 2981 | 4417c763ba25b.jpg
5A Elektroměrové pro přímé měření | 1953 | 53421 | 8595208611247 | PER 2/3f/40+PS na stěnu | SP100/NUP3S (PS) | AHVO | ks | 21 | 8.4 | 4187 | 5066.27 | 0.1 | 0 | 0 | výr | ahv | 5A1 | E20 | 001 | Elektroměrový rozvaděč pro jeden dvousazbový třífázový elektroměr s hlavním jističem do 40 A a vestavěnou pojistkovou skříní do 100 A s pojistkovým spodkem velikosti 00. Rozvaděč je vydrátován silovými vodiči CY 6 mm2. | Skříně jsou řešeny jako monolitické o rozměrech výšky 585 mm, šířky 420 mm a hloubky 216 mm. Konstrukční řešení skříní je navrženo s ohledem na nové požadavky na skříně v distribučních sítích a s ohledem na pořizovací náklady. Jednotlivé ko | 1 | 36 | 2985 | 4417ca2e91a62.jpg
5A Elektroměrové pro přímé měření | 1956 | 53422 | 8595208611254 | PER 2/3f/63 na stěnu | - | AHVO | ks | 21 | 8.4 | 3701 | 4478.21 | 0.1 | 0 | 0 | výr | ahv | 5A1 | E20 | 001 | Elektroměrový rozvaděč pro jeden dvousazbový třífázový elektroměr s hlavním jističem do 63 A. Rozvaděč je vydrátován silovými vodiči CY 10 mm2. | Skříně jsou řešeny jako monolitické o rozměrech výšky 585 mm, šířky 420 mm a hloubky 216 mm. Konstrukční řešení skříní je navrženo s ohledem na nové požadavky na skříně v distribučních sítích a s ohledem na pořizovací náklady. Jednotlivé ko | 1 | 36 | 2989 | 4417d5b8d621c.jpg
5A Elektroměrové pro přímé měření | 1960 | 53423 | 8595208611261 | PER 2/3f/63+PS na stěnu | SP100/NUP3S (PS) | AHVO | ks | 21 | 8.4 | 4214 | 5098.94 | 0.1 | 0 | 0 | výr | ahv | 5A1 | E20 | 001 | Elektroměrový rozvaděč pro jeden dvousazbový třífázový elektroměr s hlavním jističem do 63 A a vestavěnou pojistkovou skříní do 100 A s pojistkovým spodkem velikosti 00. Rozvaděč je vydrátován silovými vodiči CY 10 mm2. | Skříně jsou řešeny jako monolitické o rozměrech výšky 585 mm, šířky 420 mm a hloubky 216 mm. Konstrukční řešení skříní je navrženo s ohledem na nové požadavky na skříně v distribučních sítích a s ohledem na pořizovací náklady. Jednotlivé ko | 1 | 36 | 2993 | 4417d76388191.jpg
5A Elektroměrové pro přímé měření | 1964 | 53424 | 8595208611278 | PER 2/1f/40 na stěnu | - | AHVO | ks | 21 | 8.4 | 3647 | 4412.87 | 0.1 | 0 | 0 | výr | ahv | 5A1 | E20 | 001 | Elektroměrový rozvaděč pro jeden dvousazbový jednofázový elektroměr s hlavním jističem do 40 A. Rozvaděč je vydrátován silovými vodiči CY 6 mm2. | Skříně jsou řešeny jako monolitické o rozměrech výšky 585 mm, šířky 420 mm a hloubky 216 mm. Konstrukční řešení skříní je navrženo s ohledem na nové požadavky na skříně v distribučních sítích a s ohledem na pořizovací náklady. Jednotlivé ko | 1 | 36 | 2997 | 4417da5639dbf.jpg
5A Elektroměrové pro přímé měření | 1968 | 53425 | 8595208618222 | PER 2/1f/40+PS na stěnu | SP100/NUP3S (PS) | AHVO | ks | 21 | 8.4 | 4160 | 5033.6 | 0.1 | 0 | 0 | výr | ahv | 5A1 | E20 | 001 | Elektroměrový rozvaděč pro jeden dvousazbový jednofázový elektroměr s hlavním jističem do 40 A a vestavěnou pojistkovou skříní do 100 A s pojistkovým spodkem velikosti 00. Rozvaděč je vydrátován silovými vodiči CY 6 mm2. | Skříně jsou řešeny jako monolitické o rozměrech výšky 585 mm, šířky 420 mm a hloubky 216 mm. Konstrukční řešení skříní je navrženo s ohledem na nové požadavky na skříně v distribučních sítích a s ohledem na pořizovací náklady. Jednotlivé ko | 1 | 36 | 3003 | 4417df47c2a80.jpg | Skříně jsou řešeny jako monolitické o rozměrech výšky 585 mm, šířky 420 mm a hloubky 216 mm. Konstrukční řešení skříní je navrženo s ohledem na nové požadavky na skříně v distribučních sítích a s ohledem na pořizovací náklady. Jednotlivé ko
5A Elektroměrové pro přímé měření | 1896 | 55404 | 8595208610417 | PER 11/1f/40 vestavná i na sokl | - | AHVO | ks | 21 | 8.4 | 3283 | 3972.43 | 0.1 | 0 | 0 | výr | ahv | 5A1 | E11 | 001 | Elektroměrový rozvaděč pro dva jednosazbové jednofázové elektroměry s hlavním jističem do 40 A. Rozvaděč je vydrátován silovými vodiči CY 6 mm2. | Skříně jsou řešeny jako monolitické o rozměrech výšky 585 mm, šířky 420 mm a hloubky 216 mm. Konstrukční řešení skříní je navrženo s ohledem na nové požadavky na skříně v distribučních sítích a s ohledem na pořizovací náklady. Jednotlivé ko | 1 | 36 | 2975 | 4416b8bbc479e.jpg
5A Elektroměrové pro přímé měření | 1892 | 55410 | 8595208610424 | PER 1/3f/40 vestavná i na sokl | - | AHVO | ks | 21 | 8.4 | 3188 | 3857.48 | 0.1 | 0 | 0 | výr | ahv | 5A1 | E10 | 001 | Elektroměrový rozvaděč pro jeden jednosazbový třífázový elektroměr s hlavním jističem do 40 A. Rozvaděč je vydrátován silovými vodiči CY 6 mm2. | Skříně jsou řešeny jako monolitické o rozměrech výšky 585 mm, šířky 420 mm a hloubky 216 mm. Konstrukční řešení skříní je navrženo s ohledem na nové požadavky na skříně v distribučních sítích a s ohledem na pořizovací náklady. Jednotlivé ko | 1 | 36 | 2935 | 441676bc22a78.jpg
5A Elektroměrové pro přímé měření | 1893 | 55411 | 8595208610431 | PER 1/3f/40+PS vestavná i na sokl | SP100/NUP3S (PS) | AHVO | ks | 21 | 8.4 | 3715 | 4495.15 | 0.1 | 0 | 0 | výr | ahv | 5A1 | E10 | 001 | Elektroměrový rozvaděč pro jeden jednosazbový třífázový elektroměr s hlavním jističem do 40 A a vestavěnou pojistkovou skříní do 100 A s pojistkovým spodkem velikosti 00. Rozvaděč je vydrátován silovými vodiči CY 6 mm2. | Skříně jsou řešeny jako monolitické o rozměrech výšky 585 mm, šířky 420 mm a hloubky 216 mm. Konstrukční řešení skříní je navrženo s ohledem na nové požadavky na skříně v distribučních sítích a s ohledem na pořizovací náklady. Jednotlivé ko | 1 | 36 | 2939 | 44168386445c3.jpg
5A Elektroměrové pro přímé měření | 1912 | 55412 | 8595208611322 | PER 1/3f/63 vestavná i na sokl | - | AHVO | ks | 21 | 8.4 | 3215 | 3890.15 | 0.1 | 0 | 0 | výr | ahv | 5A1 | E10 | 001 | Elektroměrový rozvaděč pro jeden jednosazbový třífázový elektroměr s hlavním jističem do 63 A. Rozvaděč je vydrátován silovými vodiči CY 10 mm2. | Skříně jsou řešeny jako monolitické o rozměrech výšky 585 mm, šířky 420 mm a hloubky 216 mm. Konstrukční řešení skříní je navrženo s ohledem na nové požadavky na skříně v distribučních sítích a s ohledem na pořizovací náklady. Jednotlivé ko | 1 | 36 | 2943 | 4416874ad1b83.jpg
5A Elektroměrové pro přímé měření | 1919 | 55413 | 8595208611339 | PER 1/3f/63+PS vestavná i na sokl | SP100/NUP3S (PS) | AHVO | ks | 21 | 8.4 | 3742 | 4527.82 | 0.1 | 0 | 0 | výr | ahv | 5A1 | E10 | 001 | Elektroměrový rozvaděč pro jeden jednosazbový třífázový elektroměr s hlavním jističem do 63 A a vestavěnou pojistkovou skříní do 100 A s pojistkovým spodkem velikosti 00. Rozvaděč je vydrátován silovými vodiči CY 10 mm2. | Skříně jsou řešeny jako monolitické o rozměrech výšky 585 mm, šířky 420 mm a hloubky 216 mm. Konstrukční řešení skříní je navrženo s ohledem na nové požadavky na skříně v distribučních sítích a s ohledem na pořizovací náklady. Jednotlivé ko | 1 | 36 | 2947 | 44168f770c96b.jpg
5A Elektroměrové pro přímé měření | 1894 | 55414 | 8595208610448 | PER 1/1f/40 vestavná i na sokl | - | AHVO | ks | 21 | 8.4 | 3161 | 3824.81 | 0.1 | 0 | 0 | výr | ahv | 5A1 | E10 | 001 | Elektroměrový rozvaděč pro jeden jednosazbový jednofázový elektroměr s hlavním jističem do 40 A. Rozvaděč je vydrátován silovými vodiči CY 6 mm2. | Skříně jsou řešeny jako monolitické o rozměrech výšky 585 mm, šířky 420 mm a hloubky 216 mm. Konstrukční řešení skříní je navrženo s ohledem na nové požadavky na skříně v distribučních sítích a s ohledem na pořizovací náklady. Jednotlivé ko | 1 | 36 | 2951 | 4416a49646e07.jpg
5A Elektroměrové pro přímé měření | 1926 | 55415 | 8595208611346 | PER 1/1f/40+PS vestavná i na sokl | SP100/NUP3S (PS) | AHVO | ks | 21 | 8.4 | 3688 | 4462.48 | 0.1 | 0 | 0 | výr | ahv | 5A1 | E10 | 001 | Elektroměrový rozvaděč pro jeden jednosazbový jednofázový elektroměr s hlavním jističem do 40 A a vestavěnou pojistkovou skříní do 100 A s pojistkovým spodkem velikosti 00. Rozvaděč je vydrátován silovými vodiči CY 6 mm2. | Skříně jsou řešeny jako monolitické o rozměrech výšky 585 mm, šířky 420 mm a hloubky 216 mm. Konstrukční řešení skříní je navrženo s ohledem na nové požadavky na skříně v distribučních sítích a s ohledem na pořizovací náklady. Jednotlivé ko | 1 | 36 | 2955 | 4416a6f19c051.jpg
5A Elektroměrové pro přímé měření | 1897 | 55420 | 8595208610455 | PER 2/3f/40 vestavná i na sokl | - | AHVO | ks | 21 | 8.4 | 3620 | 4380.2 | 0.1 | 0 | 0 | výr | ahv | 5A1 | E20 | 001 | Elektroměrový rozvaděč pro jeden dvousazbový třífázový elektroměr s hlavním jističem do 40 A. Rozvaděč je vydrátován silovými vodiči CY 6 mm2. | Skříně jsou řešeny jako monolitické o rozměrech výšky 585 mm, šířky 420 mm a hloubky 216 mm. Konstrukční řešení skříní je navrženo s ohledem na nové požadavky na skříně v distribučních sítích a s ohledem na pořizovací náklady. Jednotlivé ko | 1 | 36 | 2983 | 4417c8591cfa4.jpg
5A Elektroměrové pro přímé měření | 1898 | 55421 | 8595208610462 | PER 2/3f/40+PS vestavná i na sokl | SP100/NUP3S (PS) | AHVO | ks | 21 | 8.4 | 4133 | 5000.93 | 0.1 | 0 | 0 | výr | ahv | 5A1 | E20 | 001 | Elektroměrový rozvaděč pro jeden dvousazbový třífázový elektroměr s hlavním jističem do 40 A a vestavěnou pojistkovou skříní do 100 A s pojistkovým spodkem velikosti 00. Rozvaděč je vydrátován silovými vodiči CY 6 mm2. | Skříně jsou řešeny jako monolitické o rozměrech výšky 585 mm, šířky 420 mm a hloubky 216 mm. Konstrukční řešení skříní je navrženo s ohledem na nové požadavky na skříně v distribučních sítích a s ohledem na pořizovací náklady. Jednotlivé ko | 1 | 36 | 2987 | 4417cb2271931.jpg
5A Elektroměrové pro přímé měření | 1958 | 55422 | 8595208611377 | PER 2/3f/63 vestavná i na sokl | - | AHVO | ks | 21 | 8.4 | 3647 | 4412.87 | 0.1 | 0 | 0 | výr | ahv | 5A1 | E20 | 001 | Elektroměrový rozvaděč pro jeden dvousazbový třífázový elektroměr s hlavním jističem do 63 A. Rozvaděč je vydrátován silovými vodiči CY 10 mm2. | Skříně jsou řešeny jako monolitické o rozměrech výšky 585 mm, šířky 420 mm a hloubky 216 mm. Konstrukční řešení skříní je navrženo s ohledem na nové požadavky na skříně v distribučních sítích a s ohledem na pořizovací náklady. Jednotlivé ko | 1 | 36 | 2991 | 4417d687a672d.jpg
5A Elektroměrové pro přímé měření | 1962 | 55423 | 8595208611384 | PER 2/3f/63+PS vestavná i na sokl | SP100/NUP3S (PS) | AHVO | ks | 21 | 8.4 | 4160 | 5033.6 | 0.1 | 0 | 0 | výr | ahv | 5A1 | E20 | 001 | Elektroměrový rozvaděč pro jeden dvousazbový třífázový elektroměr s hlavním jističem do 63 A a vestavěnou pojistkovou skříní do 100 A s pojistkovým spodkem velikosti 00. Rozvaděč je vydrátován silovými vodiči CY 10 mm2. | Skříně jsou řešeny jako monolitické o rozměrech výšky 585 mm, šířky 420 mm a hloubky 216 mm. Konstrukční řešení skříní je navrženo s ohledem na nové požadavky na skříně v distribučních sítích a s ohledem na pořizovací náklady. Jednotlivé ko | 1 | 36 | 2995 | 4417d81a60b9d.jpg
5A Elektroměrové pro přímé měření | 1966 | 55424 | 8595208611391 | PER 2/1f/40 vestavná i na sokl | - | AHVO | ks | 21 | 8.4 | 3593 | 4347.53 | 0.1 | 0 | 0 | výr | ahv | 5A1 | E20 | 001 | Elektroměrový rozvaděč pro jeden dvousazbový jednofázový elektroměr s hlavním jističem do 40 A. Rozvaděč je vydrátován silovými vodiči CY 6 mm2. | Skříně jsou řešeny jako monolitické o rozměrech výšky 585 mm, šířky 420 mm a hloubky 216 mm. Konstrukční řešení skříní je navrženo s ohledem na nové požadavky na skříně v distribučních sítích a s ohledem na pořizovací náklady. Jednotlivé ko | 1 | 36 | 3001 | 4417db73ca344.jpg
5A Elektroměrové pro přímé měření | 1970 | 55425 | 8595208611407 | PER 2/1f/40+PS vestavná i na sokl | SP100/NUP3S (PS) | AHVO | ks | 21 | 8.4 | 4106 | 4968.26 | 0.1 | 0 | 0 | výr | ahv | 5A1 | E20 | 001 | Elektroměrový rozvaděč pro jeden dvousazbový jednofázový elektroměr s hlavním jističem do 40 A a vestavěnou pojistkovou skříní do 100 A s pojistkovým spodkem velikosti 00. Rozvaděč je vydrátován silovými vodiči CY 6 mm2. | Skříně jsou řešeny jako monolitické o rozměrech výšky 585 mm, šířky 420 mm a hloubky 216 mm. Konstrukční řešení skříní je navrženo s ohledem na nové požadavky na skříně v distribučních sítích a s ohledem na pořizovací náklady. Jednotlivé ko | 1 | 36 | 3005 | 4417e02f35a5b.jpg
5C Elektroměrové pro nepřímé měření | 4392 | 55461 | 8595208619663 | PERP 160 vestavná i na sokl | - | AHVO | ks | 21 | 25.21 | 25397 | 30730.37 | 0.0385 | 0 | 0 | výr | ahv | 5C1 |  |  | Elektroměrový rozvaděč pro nepřímé dvousazbové měření odběru elektrické energie do 160 A. Rozvaděč je vybaven hlavním jističem BC 160, měřícími transformátory proudu CLA (včetně kalibrace), zkušební svorkovnicí. Případné další přístroje lze | Skříně jsou řešeny jako monolitické o rozměrech výšky 585 mm, šířky 420 mm a hloubky 216 mm. Konstrukční řešení skříní je navrženo s ohledem na nové požadavky na skříně v distribučních sítích a s ohledem na pořizovací náklady. Jednotlivé ko | 1 | 36 | 3049 | -
5C Elektroměrové pro nepřímé měření | 21585 | 55461-100-CEZ | 8595208669903 | PERP 160/100/ČEZ vestavná i na sokl (AHVO) | - | AHVO | ks | 21 | 25.21 | 26968 | 32631.28 | 0.0385 | 0 | 0 | výr | ahv | 5C1 |  |  | Elektroměrový rozvaděč pro jedno dvousazbové nebo jednosazbové nepřímé měření do 160 A. | Elektroměrový rozvaděč vhodný pro nepřímé měření odběru provozoven, průmyslových objektů, rekreačních zařízení a výroben elektrické energie. Skříně AHVO jsou certifikovány EZÚ Praha. V systému skříní AHVO jsou také v nabídce přípojkové s | 1 | 36 |  | 55461-100-CEZ_L.JPG | kříně a plynoměrové skříně. Zapojení elektroměrových rozvaděčů je provedeno, není-li v objednávce specifikováno jinak, dle jednotlivých schémat v katalogu.
5C Elektroměrové pro nepřímé měření | 22822 | 55461-100-EON | 8595208702365 | PERP 160/100/EON vestavná i na sokl (AHVO) | - | AHVO | ks | 21 | 25.21 | 26968 | 32631.28 | 0.0385 | 0 | 0 | výr | ahv | 5C1 |  |  | Elektroměrový rozvaděč pro jedno dvousazbové nebo jednosazbové nepřímé měření do 160 A. | Elektroměrový rozvaděč vhodný pro nepřímé měření odběru provozoven, průmyslových objektů, rekreačních zařízení a výroben elektrické energie. Skříně AHVO jsou certifikovány EZÚ Praha. V systému skříní AHVO jsou také v nabídce přípojkové s | 1 | 36 |  | 55461-100-CEZ_L.JPG | kříně a plynoměrové skříně. Zapojení elektroměrových rozvaděčů je provedeno, není-li v objednávce specifikováno jinak, dle jednotlivých schémat v katalogu.
5C Elektroměrové pro nepřímé měření | 21570 | 55461-125-CEZ | 8595208695353 | PERP 160/125/ČEZ vestavná i na sokl (AHVO) | - | AHVO | ks | 21 | 25.21 | 28912 | 34983.52 | 0.0385 | 0 | 0 | výr | ahv | 5C1 |  |  | Elektroměrový rozvaděč pro jedno dvousazbové nebo jednosazbové nepřímé měření do 160 A. | Elektroměrový rozvaděč vhodný pro nepřímé měření odběru provozoven, průmyslových objektů, rekreačních zařízení a výroben elektrické energie. Skříně AHVO jsou certifikovány EZÚ Praha. V systému skříní AHVO jsou také v nabídce přípojkové s | 1 | 36 |  | 55461-100-CEZ_L.JPG | kříně a plynoměrové skříně. Zapojení elektroměrových rozvaděčů je provedeno, není-li v objednávce specifikováno jinak, dle jednotlivých schémat v katalogu.
5C Elektroměrové pro nepřímé měření | 24757 | 55461-125-EON | 8595208702372 | PERP 160/125/EON vestavná i na sokl (AHVO) | - | AHVO | ks | 21 | 25.21 | 28912 | 34983.52 | 0.0385 | 0 | 0 | výr | ahv | 5C1 |  |  | Elektroměrový rozvaděč pro jedno dvousazbové nebo jednosazbové nepřímé měření do 160 A. | Elektroměrový rozvaděč vhodný pro nepřímé měření odběru provozoven, průmyslových objektů, rekreačních zařízení a výroben elektrické energie. Skříně AHVO jsou certifikovány EZÚ Praha. V systému skříní AHVO jsou také v nabídce přípojkové s | 1 | 36 |  | 55461-100-CEZ_L.JPG | kříně a plynoměrové skříně. Zapojení elektroměrových rozvaděčů je provedeno, není-li v objednávce specifikováno jinak, dle jednotlivých schémat v katalogu.
5C Elektroměrové pro nepřímé měření | 22692 | 55461-160-CEZ | 8595208702389 | PERP 160/160/ČEZ vestavná i na sokl (AHVO) | - | AHVO | ks | 21 | 25.21 | 30191 | 36531.11 | 0.0385 | 0 | 0 | výr | ahv | 5C1 |  |  | Elektroměrový rozvaděč pro jedno dvousazbové nebo jednosazbové nepřímé měření do 160 A. | Elektroměrový rozvaděč vhodný pro nepřímé měření odběru provozoven, průmyslových objektů, rekreačních zařízení a výroben elektrické energie. Skříně AHVO jsou certifikovány EZÚ Praha. V systému skříní AHVO jsou také v nabídce přípojkové s | 1 | 36 |  | 55461-100-CEZ_L.JPG | kříně a plynoměrové skříně. Zapojení elektroměrových rozvaděčů je provedeno, není-li v objednávce specifikováno jinak, dle jednotlivých schémat v katalogu.
5C Elektroměrové pro nepřímé měření | 21984 | 55461-160-EON | 8595208697449 | PERP 160/160/EON vestavná i na sokl (AHVO) | - | AHVO | ks | 21 | 25.21 | 30191 | 36531.11 | 0.0385 | 0 | 0 | výr | ahv | 5C1 |  |  | Elektroměrový rozvaděč pro jedno dvousazbové nebo jednosazbové nepřímé měření do 160 A. | Elektroměrový rozvaděč vhodný pro nepřímé měření odběru provozoven, průmyslových objektů, rekreačních zařízení a výroben elektrické energie. Skříně AHVO jsou certifikovány EZÚ Praha. V systému skříní AHVO jsou také v nabídce přípojkové s | 1 | 36 |  | 55461-100-CEZ_L.JPG | kříně a plynoměrové skříně. Zapojení elektroměrových rozvaděčů je provedeno, není-li v objednávce specifikováno jinak, dle jednotlivých schémat v katalogu.
5A Elektroměrové pro přímé měření | 2560 | 55490 | 8595208613791 | PER PRE/3f/63 vestavná i na sokl | - | AHVO | ks | 21 | 8.4 | 3188 | 3857.48 | 0.1111 | 0 | 0 | výr | ahv | 5A1 |  |  | Elektroměrový rozvaděč pro jeden třífázový jednosazbový i dvousazbový elektroměr s hlavním jističem do 63 A. Rozvaděč je vydrátován silovými vodiči CY 10 mm2. | Skříně jsou řešeny jako monolitické o rozměrech výšky 585 mm, šířky 420 mm a hloubky 216 mm. Konstrukční řešení skříní je navrženo s ohledem na nové požadavky na skříně v distribučních sítích a s ohledem na pořizovací náklady. Jednotlivé ko | 1 | 36 | 3074 | 45dc2f9577fbf.jpg
5A Elektroměrové pro přímé měření | 4790 | 55491 | 8595208619670 | PER PRE/1f/25 vestavná i na sokl | - | AHVO | ks | 21 | 8.4 | 3161 | 3824.81 | 0.1111 | 0 | 0 | výr | ahv | 5A1 |  |  | Elektroměrový rozvaděč pro jeden jednofázový jednosazbový i dvousazbový elektroměr s hlavním jističem do 25 A. Rozvaděč je vydrátován silovými vodiči CY 10 mm2. | Skříně jsou řešeny jako monolitické o rozměrech výšky 585 mm, šířky 420 mm a hloubky 216 mm. Konstrukční řešení skříní je navrženo s ohledem na nové požadavky na skříně v distribučních sítích a s ohledem na pořizovací náklady. Jednotlivé ko | 1 | 36 | 3076 | 45dc2f420c940.jpg
7A Skříně bez náplně | 1512 | 70301 | 8595208608193 | PR O vestavná (uzavřená) | - | AHVO | ks | 21 |  | 1757 | 2125.97 | 0.1429 | 0 | 0 | výr | ahv | 7A1 |  | 001 | Skříně jsou určeny pro instalaci elektrického zařízení ve svém vnitřním prostoru, z důvodů poskytnutí vhodné ochrany před vnějšími vlivy. U skříně je nutné definovat požadovaný zámek. | Skříně jsou řešeny jako monolitické o rozměrech výšky 570 mm, šířky 420 mm a hloubky 216 mm. Konstrukční řešení skříní je navrženo s ohledem na nové požadavky na skříně v distribučních sítích a s ohledem na pořizovací náklady. Jednotlivé ko | 1 | 36 | 2829 | 425e4823adac6.jpg
| 22100 | 70303 | 8595208699696 | Skříň H otevřená vestavná |  | AHVO | ks | 21 |  | 1900 | 2299 | 0.125 | 0 | 0 | výr | ahv | 7A1 |  | 001 | Skříně jsou určeny pro instalaci elektrického zařízení ve svém vnitřním prostoru, z důvodů poskytnutí vhodné ochrany před vnějšími vlivy. U skříně je nutné definovat požadovaný zámek. | Skříně jsou řešeny jako monolitické o rozměrech výšky 570 mm, šířky 420 mm a hloubky 216 mm. Konstrukční řešení skříní je navrženo s ohledem na nové požadavky na skříně v distribučních sítích a s ohledem na pořizovací náklady. | 0 | 0
7A Skříně bez náplně | 1488 | 71301 | 8595208607981 | PR O na stožár (uzavřená) | - | AHVO | ks | 21 |  | 1784 | 2158.64 | 0.1429 | 0 | 0 | výr | ahv | 7A1 |  | 001 | Skříně jsou určeny pro instalaci elektrického zařízení ve svém vnitřním prostoru, z důvodů poskytnutí vhodné ochrany před vnějšími vlivy. U skříně je nutné definovat požadovaný zámek. | Skříně jsou řešeny jako monolitické o rozměrech výšky 570 mm, šířky 420 mm a hloubky 216 mm. Konstrukční řešení skříní je navrženo s ohledem na nové požadavky na skříně v distribučních sítích a s ohledem na pořizovací náklady. Jednotlivé ko | 1 | 36 | 2830 | 425e4837caf80.jpg
7A Skříně bez náplně | 1900 | 72302 | 8595208611483 | PR A pilíř (zdola otevřená) | - | AHVO | ks | 21 |  | 4039 | 4887.19 | 0.0345 | 0 | 0 | výr | ahv | 7A1 |  | 001 | Skříně jsou určeny pro instalaci elektrického zařízení ve svém vnitřním prostoru, z důvodů poskytnutí vhodné ochrany před vnějšími vlivy. U skříně je nutné definovat požadovaný zámek. | Skříně jsou řešeny jako monolitické o rozměrech výšky 585 mm, šířky 420 mm a hloubky 216 mm. Konstrukční řešení skříní je navrženo s ohledem na nové požadavky na skříně v distribučních sítích a s ohledem na pořizovací náklady. Jednotlivé ko | 1 | 36 | 2879 | AHVO\72302_L.JPG
7A Skříně bez náplně | 1562 | 75302 | 8595208608629 | PR A vestavná i na sokl (zdola otevřená) | - | AHVO | ks | 21 |  | 1824 | 2207.04 | 0.125 | 0 | 0 | výr | ahv | 7A1 |  | 001 | Skříně jsou určeny pro instalaci elektrického zařízení ve svém vnitřním prostoru, z důvodů poskytnutí vhodné ochrany před vnějšími vlivy. U skříně je nutné definovat požadovaný zámek. | Skříně jsou řešeny jako monolitické o rozměrech výšky 585 mm, šířky 420 mm a hloubky 216 mm. Konstrukční řešení skříní je navrženo s ohledem na nové požadavky na skříně v distribučních sítích a s ohledem na pořizovací náklady. Jednotlivé ko | 1 | 36 | 2831 | 425e48548df09.jpg
8A Pilíře a sokly pro skříně | 1516 | 80380 | 8595208608636 | Základ AHVO | - | AHVO | ks | 21 |  | 704 | 851.84 | 0.0714 | 0 | 0 | výr | ahv | 8A1 |  | 001 | Základ pro sokly AHVO. Jednotlivé segmenty základového dílu jsou z recyklovaného plastu, nebo z betonu. Základový díl slouží k zakotvení soklu v zemině a je učen pod úroveň terénu. | Po výkopu základové jámy se srovná dno výkopu a zhutní. Plastové desky základu se spojí svorníkem a provede se montáž pilíře, který se k základu upevní čtyřmi upevňovacími vruty 8 x 80. Takto připravený pilíř se i se základem osadí do výkop | 1 | 36 | 2655 | ZAKLADY\ZÁKLAD AHVO NOVÝ.JPG
8A Pilíře a sokly pro skříně | 1515 | 82300 | 8595208608643 | Sokl AHVO | - | AHVO | ks | 21 |  | 1514 | 1831.94 | 0.1429 | 0 | 0 | výr | ahv | 8A1 |  | 001 | Jedná se o sokl pro skříně AHVO. U skříní v provedení „vestavná i na sokl“ si lze dodatečně zvolit ze způsobu osazení. Při smontování této univerzální skříně se soklem a základem vznikne provedení „v pilíři“. | Konstrukční řešení skříní je navrženo s ohledem na nové požadavky na skříně v distribučních sítích a s ohledem na pořizovací náklady. Jednotlivé komponenty jsou z plastické hmoty Prepreg (SMC), schválené EZÚ a Technickým ústavem požární och | 1 | 36 | 2654 | 425e4867e5d35.jpg
7A Skříně bez náplně | 1901 | 9044 | 8595208611513 | Štulec stavitelný M8 25 mm AHVO | - | AHVO | ks | 21 |  | 21 | 25.41 | 26.3158 | 0 | 0 | výr | ahv | 7A1 |  | 001 | Pomocný segment Štulec stavitelný slouží pro upevnění přístrojů ve skříni. Umožňuje libovolné horizontální usazení s upevněním na samopřezné šrouby | Zadní stěna rozvaděče, která je především určena pro montáž přístrojů, je opatřena lištou pro osazení pomocných segmentů se zalisovanými maticemi M6 nebo M8. | 1 | 36 | 2880 | 4406bc544680c.jpg
7A Skříně bez náplně | 1902 | 9045 | 8595208611520 | Štulec stavitelný M8 5 mm AHVO | - | AHVO | ks | 21 |  | 20 | 24.2 | 31.25 | 0 | 0 | výr | ahv | 7A1 |  | 001 | Pomocný segment Štulec stavitelný slouží pro upevnění přístrojů ve skříni. Umožňuje libovolné horizontální usazení s upevněním na samopřezné šrouby | Zadní stěna rozvaděče, která je především určena pro montáž přístrojů, je opatřena lištou pro osazení pomocných segmentů se zalisovanými maticemi M6 nebo M8. | 1 | 36 | 2881 | 4406bda5c5d1f.jpg
7A Skříně bez náplně | 1903 | 9046 | 8595208611537 | Štulec stavitelný M6 25mm AHVO | - | AHVO | ks | 21 |  | 21 | 25.41 | 26.3158 | 0 | 0 | výr | ahv | 7A1 |  | 001 | Pomocný segment Štulec stavitelný slouží pro upevnění přístrojů ve skříni. Umožňuje libovolné horizontální usazení s upevněním na samopřezné šrouby | Zadní stěna rozvaděče, která je především určena pro montáž přístrojů, je opatřena lištou pro osazení pomocných segmentů se zalisovanými maticemi M6 nebo M8. | 1 | 36 | 2882 | 4406bdfeca3ff.jpg
7A Skříně bez náplně | 1904 | 9047 | 8595208611544 | Štulec stavitelný M6 5mm AHVO | - | AHVO | ks | 21 |  | 20 | 24.2 | 31.25 | 0 | 0 | výr | ahv | 7A1 |  | 001 | Pomocný segment Štulec stavitelný slouží pro upevnění přístrojů ve skříni. Umožňuje libovolné horizontální usazení s upevněním na samořezné šrouby. | Zadní stěna rozvaděče, která je především určena pro montáž přístrojů, je opatřena lištou pro osazení pomocných segmentů se zalisovanými maticemi M6 nebo M8. | 1 | 36 | 2883 | 4406be5834cdb.jpg
| 22103 | 9103 | 8595208707032 | Rošt 3x17 modulů s krytem IP20 A |  | AHVO | ks | 21 |  | 1584 | 1916.64 | 0.66667 | 0 | 0 | výr | ahv | 7A1 |  | 001 | Rošt s krytem IP20 pro 3x17 TE modulů pro skříně A AHVO | Rošt se do skříně upevňuje pomocí samořezných šroubů. | 0 | 0 |  | ROSTY\9103.JPG
| 22104 | 9104 | 8595208707049 | Rošt 3x17 modulů s krytem IP20 O |  | AHVO | ks | 21 |  | 1584 | 1916.64 | 1 | 0 | 0 | výr | ahv | 7A1 |  | 001 | Rošt s krytem IP20 pro 3x17 TE modulů pro skříně O AHVO | Rošt se do skříně upevňuje pomocí samořezných šroubů. | 0 | 0 |  | ROSTY\9104-1.JPG
9A Pro plynoměry | 2045 | 92310 | 8595208611780 | PG4 AHVO v pilíři | - | AHVO | ks | 21 |  | 5078 | 6144.38 | 0.0345 | 0 | 0 | výr | ahv | 9A1 | PG4 | 001 | Jedná se o celoplastové skříně vyrobené z materiálu SMC- Prepreg, který je odolný povětrnostním vlivům UV záření a velmi těžko hořlavý. Design skříní je shodný s rozvaděči AHVO pro elektrotechniku a tudíž lze skříně použít v kombinaci s těm | Jak je výše uvedeno díly jsou vyrobeny z materiálu vysoce odolného povětrnosti, ÚV záření a je odzkoušen v souladu s platnými normami na mechanické namáhání, nehořlavost a další nutné požadavky. Odvětrání skříní je zajištěno pomocí otvorů v | 1 | 36 | 2930 | 44155438cf239.jpg
9A Pro plynoměry | 2046 | 95310 | 8595208611797 | PG4 AHVO vestavná i na sokl | - | AHVO | ks | 21 |  | 2864 | 3465.44 | 0.1111 | 0 | 0 | výr | ahv | 9A1 | PG4 | 001 | Jedná se o celoplastové skříně vyrobené z materiálu SMC- Prepreg, který je odolný povětrnostním vlivům UV záření a velmi těžko hořlavý. Design skříní je shodný s rozvaděči AHVO pro elektrotechniku a tudíž lze skříně použít v kombinaci s těm | Jak je výše uvedeno díly jsou vyrobeny z materiálu vysoce odolného povětrnosti, ÚV záření a je odzkoušen v souladu s platnými normami na mechanické namáhání, nehořlavost a další nutné požadavky. Odvětrání skříní je zajištěno pomocí otvorů v | 1 | 36 | 2931 | 44155695ad2a9.jpg
| 264 | 50205 | 8595208701672 | Držák elektroměru |  | Konstrukce | ks | 21 |  | 17 | 20.57 | 0 | 0 | 0 | IDEN1: výr; IDEN3: 9B1 | 0 | 0 |  | KOMPONENTY\DRŽÁK ELEKTROMĚRU.JPG
| 17230 | 50347 | 8595208603471 | Upevňovací pásek UP-370 nerez | OW4 370 | Konstrukce | ks | 21 |  | 112 | 135.52 | 0 | 0 | 0 | IDEN1: výr; IDEN3: 9B1 | 1 | 36 |  | KOMPONENTY\PYTHON QUICK BIG2_640.JPG
| 16423 | 51216 | 8595208701894 | Dno AHVO | AHVO | Konstrukce | ks | 21 |  | 109 | 131.89 | 4.5455 | 0 | 0 | IDEN1: výr; IDEN2: ahv; IDEN3: 9B1 | 0 | 0 |  | KOMPONENTY\DNO AHVO.JPG
Azana | 25289 | 53267 |  | Výztuha soklu SO 3.2.X |  | Konstrukce | pár | 21 |  | 2181 | 2639.01 | 0 | 0 | 0 | IDEN1: výr; IDEN2: 3D; IDEN3: 8A1; IDEN4: 32X | 0 | 0 |  | 3D\SO\53267 VYZTUHA SOKLU.JPG
1A Venkovní rozpojovací | 44 | 1060 | 8595208600111 | PVRIS 6x250 A šr. na kab. oka | SV201/NSS1S | Modul | ks | 21 | 8.4 | 6672 | 8073.12 | 0.0455 | 0 | 0 | výr | mod | 1A1 | 201 | 001 | využití pro jištění dvou odboček vzdušného vedení z kabelového zemního přívodu (do 240 mm2) | Tyto typy rozvaděčů jsou konstrukčně řešeny jako stavebnice odvozená od základního modulu o rozměrech 250 x 570 x 200 mm a jsou uzpůsobeny pro upevnění na sloup. Používají se pro rozpojování, rozbočování a jištění venkovních rozvodů nízkého | 1 | 36 | 1569 | 41b6e58e79aa0.jpg
1A Venkovní rozpojovací | 46 | 1062 | 8595208614477 | PVRIS 6x250 A W se třmeny | SV201/NSD1W | Modul | ks | 21 | 8.4 | 8778 | 10621.38 | 0.0455 | 0 | 0 | výr | mod | 1A1 | 201 | 001 | využití pro jištění dvou odboček vzdušného vedení z kabelového zemního přívodu (do 240 mm2) | Tyto typy rozvaděčů jsou konstrukčně řešeny jako stavebnice odvozená od základního modulu o rozměrech 250 x 570 x 200 mm a jsou uzpůsobeny pro upevnění na sloup. Používají se pro rozpojování, rozbočování a jištění venkovních rozvodů nízkého | 1 | 36 | 1570 | 41b6e6de32dc8.jpg | Tyto typy rozvaděčů jsou konstrukčně řešeny jako stavebnice odvozená od základního modulu o rozměrech 250 x 570 x 200 mm a jsou uzpůsobeny pro upevnění na sloup. Používají se pro rozpojování, rozbočování a jištění venkovních rozvodů nízkého
1A Venkovní rozpojovací | 47 | 1070 | 8595208600135 | PVRIS 9x250 A šr. na kab. oka | SV301/NSS1S | Modul | ks | 21 | 8.4 | 7303 | 8836.63 | 0.0435 | 0 | 0 | výr | mod | 1A1 | 301 | 001 | využití pro jištění třech odboček vzdušného vedení z kabelového zemního přívodu (do 240 mm2) | Tyto typy rozvaděčů jsou konstrukčně řešeny jako stavebnice odvozená od základního modulu o rozměrech 250 x 570 x 200 mm a jsou uzpůsobeny pro upevnění na sloup. Používají se pro rozpojování, rozbočování a jištění venkovních rozvodů nízkého | 1 | 36 | 1571 | 41b6e7d4c7c9b.jpg
1A Venkovní rozpojovací | 48 | 1072 | 8595208600142 | PVRIS 9x250 A W se třmeny | SV301/NSD1W | Modul | ks | 21 | 8.4 | 9999 | 12098.79 | 0.0435 | 0 | 0 | výr | mod | 1A1 | 301 | 001 | využití pro jištění třech odboček vzdušného vedení z kabelového zemního přívodu (do 240 mm2) | Tyto typy rozvaděčů jsou konstrukčně řešeny jako stavebnice odvozená od základního modulu o rozměrech 250 x 570 x 200 mm a jsou uzpůsobeny pro upevnění na sloup. Používají se pro rozpojování, rozbočování a jištění venkovních rozvodů nízkého | 1 | 36 | 1572 | 41b6e8dc9bd7b.jpg
3A Rozpojovací s nejištěným přívodem | 85 | 3010 | 8595208601262 | PRS 2 šrouby na kabelová oka | SR202/NVS11 | Modul | ks | 21 | 8.4 | 7065 | 8548.65 | 0.05 | 0 | 0 | výr | mod | 3A1 | 202 | 001 | rozpojovací jistící skříň pro přívod (na sběrny) a dva vývody, využití pro rozpojování a jištění úseků kabelových rozvodů | Tyto typy rozvaděčů jsou konstrukčně řešeny jako stavebnice odvozená od základního modulu o rozměrech 250 x 570 x 200 mm. Plášť skříně a dveře jsou z plastické hmoty Prepreg (SMC), schválené EZÚ a Technickým ústavem požární ochrany jako n | 1 | 36 | 1585 | 41b81d470e3d5.jpg
3A Rozpojovací s nejištěným přívodem | 87 | 3012 | 8595208601286 | PRS 2 W se třmeny | SR202/NVW11 | Modul | ks | 21 | 8.4 | 8455 | 10230.55 | 0.05 | 0 | 0 | výr | mod | 3A1 | 202 | 001 | rozpojovací jistící skříň pro přívod (na sběrny) a dva vývody, využití pro rozpojování a jištění úseků kabelových rozvodů | Tyto typy rozvaděčů jsou konstrukčně řešeny jako stavebnice odvozená od základního modulu o rozměrech 250 x 570 x 200 mm. Plášť skříně a dveře jsou z plastické hmoty Prepreg (SMC), schválené EZÚ a Technickým ústavem požární ochrany jako nes | 1 | 36 | 1586 | 41b81ed6f14a6.jpg
3B Rozpojovací kombinované s nejištěným přívodem | 88 | 3013 | 8595208601309 | PRS 2+6x160 A W kombinovaná | SR408/NVW11 | Modul | ks | 21 | 25.21 | 11938 | 14444.98 | 0.0333 | 0 | 0 | výr | mod | 3B1 | 408 | 001 | rozpojovací jistící skříň s kombinovanými poj. spodky, využití pro rozpojování a jištění kabelové sítě jako PRS 2 a dvou vývodů do 160 A | Tyto typy rozvaděčů jsou konstrukčně řešeny jako stavebnice odvozená od základního modulu o rozměrech 250 x 570 x 200 mm. Plášť skříně a dveře jsou z plastické hmoty Prepreg (SMC), schválené EZÚ a Technickým ústavem požární ochrany jako n | 1 | 36 | 1601 | 41b844bf1591f.jpg
3B Rozpojovací kombinované s nejištěným přívodem | 89 | 3014 | 8595208601316 | PRS 3+6x160 A W kombinovaná | SR508/NVW11 | Modul | ks | 21 | 25.21 | 13847 | 16754.87 | 0.0263 | 0 | 0 | výr | mod | 3B1 | 508 | 001 | rozpojovací jistící skříň s kombinovanými poj. spodky, využití pro rozpojování a jištění kabelové sítě jako PRS 3 a dvou vývodů do 160 A | Tyto typy rozvaděčů jsou konstrukčně řešeny jako stavebnice odvozená od základního modulu o rozměrech 250 x 570 x 200 mm. Plášť skříně a dveře jsou z plastické hmoty Prepreg (SMC), schválené EZÚ a Technickým ústavem požární ochrany jako nes | 1 | 36 | 1602 | 41b849b252998.jpg
3A Rozpojovací s nejištěným přívodem | 90 | 3020 | 8595208601330 | PRS 3 šrouby na kabelová oka | SR302/NVS11 | Modul | ks | 21 | 25.21 | 10266 | 12421.86 | 0.0333 | 0 | 0 | výr | mod | 3A1 | 302 | 001 | rozpojovací jistící skříň pro přívod (na sběrny) a tři vývody, využití pro rozpojování a jištění úseků kabelových rozvodů | Tyto typy rozvaděčů jsou konstrukčně řešeny jako stavebnice odvozená od základního modulu o rozměrech 250 x 570 x 200 mm. Plášť skříně a dveře jsou z plastické hmoty Prepreg (SMC), schválené EZÚ a Technickým ústavem požární ochrany jako nes | 1 | 36 | 1587 | 41b81fdd50283.jpg
3A Rozpojovací s nejištěným přívodem | 92 | 3022 | 8595208601354 | PRS 3 W se třmeny | SR302/NVW11 | Modul | ks | 21 | 25.21 | 11797 | 14274.37 | 0.0333 | 0 | 0 | výr | mod | 3A1 | 302 | 001 | rozpojovací jistící skříň pro přívod (na sběrny) a tři vývody, využití pro rozpojování a jištění úseků kabelových rozvodů | Tyto typy rozvaděčů jsou konstrukčně řešeny jako stavebnice odvozená od základního modulu o rozměrech 250 x 570 x 200 mm. Plášť skříně a dveře jsou z plastické hmoty Prepreg (SMC), schválené EZÚ a Technickým ústavem požární ochrany jako nes | 1 | 36 | 1588 | 41b820a2ccab1.jpg
3A Rozpojovací s nejištěným přívodem | 93 | 3030 | 8595208601378 | PRS 4-1 šrouby na kabelová oka | SR402/NVS11 | Modul | ks | 21 | 25.21 | 12935 | 15651.35 | 0.027 | 0 | 0 | výr | mod | 3A1 | 402 | 001 | rozpojovací jistící skříň pro přívod (na sběrny) a čtyři vývody, využití pro rozpojování a jištění úseků kabelových rozvodů | Tyto typy rozvaděčů jsou konstrukčně řešeny jako stavebnice odvozená od základního modulu o rozměrech 250 x 570 x 200 mm. Plášť skříně a dveře jsou z plastické hmoty Prepreg (SMC), schválené EZÚ a Technickým ústavem požární ochrany jako nes | 1 | 36 | 1589 | 41b82194d3fec.jpg
3A Rozpojovací s nejištěným přívodem | 95 | 3032 | 8595208601392 | PRS 4-1 W se třmeny | SR402/NVW11 | Modul | ks | 21 | 25.21 | 14633 | 17705.93 | 0.027 | 0 | 0 | výr | mod | 3A1 | 402 | 001 | rozpojovací jistící skříň pro přívod (na sběrny) a čtyři vývody, využití pro rozpojování a jištění úseků kabelových rozvodů | Tyto typy rozvaděčů jsou konstrukčně řešeny jako stavebnice odvozená od základního modulu o rozměrech 250 x 570 x 200 mm. Plášť skříně a dveře jsou z plastické hmoty Prepreg (SMC), schválené EZÚ a Technickým ústavem požární ochrany jako nes | 1 | 36 | 1590 | 41b82273441f5.jpg
3A Rozpojovací s nejištěným přívodem | 96 | 3040 | 8595208601415 | PRS 4-2 šrouby na kabelová oka | SR402/NVS12 | Modul | ks | 21 | 25.21 | 13005 | 15736.05 | 0.0263 | 0 | 0 | výr | mod | 3A1 | 402 | 001 | rozpojovací jistící skříň pro dva přívody (na sběrny) a čtyři vývody, využití pro rozpojování a jištění úseků kabelových rozvodů | Tyto typy rozvaděčů jsou konstrukčně řešeny jako stavebnice odvozená od základního modulu o rozměrech 250 x 570 x 200 mm. Plášť skříně a dveře jsou z plastické hmoty Prepreg (SMC), schválené EZÚ a Technickým ústavem požární ochrany jako nes | 1 | 36 | 1591 | 41b8233fe033a.jpg
3A Rozpojovací s nejištěným přívodem | 98 | 3042 | 8595208601439 | PRS 4-2 W se třmeny | SR402/NVW12 | Modul | ks | 21 | 25.21 | 14942 | 18079.82 | 0.0263 | 0 | 0 | výr | mod | 3A1 | 402 | 001 | rozpojovací jistící skříň pro dva přívody (na sběrny) a čtyři vývody, využití pro rozpojování a jištění úseků kabelových rozvodů | Tyto typy rozvaděčů jsou konstrukčně řešeny jako stavebnice odvozená od základního modulu o rozměrech 250 x 570 x 200 mm. Plášť skříně a dveře jsou z plastické hmoty Prepreg (SMC), schválené EZÚ a Technickým ústavem požární ochrany jako nes | 1 | 36 | 1592 | 41b8240f2952c.jpg
3C Rozpojovací | 99 | 3050 | 8595208601460 | SRP 2 šrouby na kabelová oka | SR302/NVS1 | Modul | ks | 21 | 25.21 | 8904 | 10773.84 | 0.0333 | 0 | 0 | výr | mod | 3C1 | 302 | 001 | rozpojovací a jistící skříň 3 vývody, využití pro rozpojování a jištění úseků kabelové sítě | Tyto typy rozvaděčů jsou konstrukčně řešeny jako stavebnice odvozená od základního modulu o rozměrech 250 x 570 x 200 mm. Plášť skříně a dveře jsou z plastické hmoty Prepreg (SMC), schválené EZÚ a Technickým ústavem požární ochrany jako n | 1 | 36 | 1609 | 41b97058e9f75.jpg
3C Rozpojovací | 101 | 3052 | 8595208601477 | SRP 2 W se třmeny | SR302/NVW1 | Modul | ks | 21 | 25.21 | 9803 | 11861.63 | 0.0333 | 0 | 0 | výr | mod | 3C1 | 302 | 001 | rozpojovací a jistící skříň 3 vývody, využití pro rozpojování a jištění úseků kabelové sítě | Tyto typy rozvaděčů jsou konstrukčně řešeny jako stavebnice odvozená od základního modulu o rozměrech 250 x 570 x 200 mm. Plášť skříně a dveře jsou z plastické hmoty Prepreg (SMC), schválené EZÚ a Technickým ústavem požární ochrany jako nes | 1 | 36 | 1610 | 41b9717729181.jpg
3C Rozpojovací | 102 | 3060 | 8595208601521 | SRP 3 šrouby na kabelová oka | SR402/NVS1 | Modul | ks | 21 | 25.21 | 10729 | 12982.09 | 0.0263 | 0 | 0 | výr | mod | 3C1 | 402 | 001 | rozpojovací a jistící skříň 4 vývody, využití pro rozpojování a jištění úseků kabelové sítě | Tyto typy rozvaděčů jsou konstrukčně řešeny jako stavebnice odvozená od základního modulu o rozměrech 250 x 570 x 200 mm. Plášť skříně a dveře jsou z plastické hmoty Prepreg (SMC), schválené EZÚ a Technickým ústavem požární ochrany jako nes | 1 | 36 | 1611 | 41b9727cc5586.jpg
3C Rozpojovací | 104 | 3062 | 8595208601538 | SRP 3 W se třmeny | SR402/NVW1 | Modul | ks | 21 | 25.21 | 11882 | 14377.22 | 0.0263 | 0 | 0 | výr | mod | 3C1 | 402 | 001 | rozpojovací a jistící skříň 4 vývody, využití pro rozpojování a jištění úseků kabelové sítě | Tyto typy rozvaděčů jsou konstrukčně řešeny jako stavebnice odvozená od základního modulu o rozměrech 250 x 570 x 200 mm. Plášť skříně a dveře jsou z plastické hmoty Prepreg (SMC), schválené EZÚ a Technickým ústavem požární ochrany jako nes | 1 | 36 | 1612 | 41b97349a59b9.jpg
3C Rozpojovací | 105 | 3070 | 8595208601569 | SRP 4 šrouby na kabelová oka | SR502/NVS1 | Modul | ks | 21 | 25.21 | 14030 | 16976.3 | 0.0217 | 0 | 0 | výr | mod | 3C1 | 502 | 001 | rozpojovací a jistící skříň 5 vývodů, využití pro rozpojování a jištění úseků kabelové sítě | Tyto typy rozvaděčů jsou konstrukčně řešeny jako stavebnice odvozená od základního modulu o rozměrech 250 x 570 x 200 mm. Plášť skříně a dveře jsou z plastické hmoty Prepreg (SMC), schválené EZÚ a Technickým ústavem požární ochrany jako nes | 1 | 36 | 1613 | 41b973fb52999.jpg
3C Rozpojovací | 107 | 3072 | 8595208601576 | SRP 4 W se třmeny | SR502/NVW1 | Modul | ks | 21 | 25.21 | 15714 | 19013.94 | 0.0217 | 0 | 0 | výr | mod | 3C1 | 502 | 001 | rozpojovací a jistící skříň 5 vývodů, využití pro rozpojování a jištění úseků kabelové sítě | Tyto typy rozvaděčů jsou konstrukčně řešeny jako stavebnice odvozená od základního modulu o rozměrech 250 x 570 x 200 mm. Plášť skříně a dveře jsou z plastické hmoty Prepreg (SMC), schválené EZÚ a Technickým ústavem požární ochrany jako nes | 1 | 36 | 1614 | 41b974a58fa35.jpg
3D Rozpojovací s pojistkovými spodky 00 | 555 | 3090 | 8595208601644 | SRM 12x160A se šrouby na kabelová oka | SR400/NVS1 | Modul | ks | 21 | 8.4 | 6995 | 8463.95 | 0.0588 | 0 | 0 | výr | mod | 3D1 | 400 | 001 | využití jako rozpojovací a jistící skříň především pro veřejné osvětlení | Tyto typy rozvaděčů jsou konstrukčně řešeny jako stavebnice odvozená od základního modulu o rozměrech 250 x 570 x 200 mm. Plášť skříně a dveře jsou z plastické hmoty Prepreg (SMC), schválené EZÚ a Technickým ústavem požární ochrany jako n | 1 | 36 | 1627 | 41b989a5b441e.jpg
3D Rozpojovací s pojistkovými spodky 00 | 558 | 3092 | 8595208601651 | SRM 12x160A s V třmeny do 70 mm | SR400/NVV1 | Modul | ks | 21 | 8.4 | 8090 | 9788.9 | 0.0588 | 0 | 0 | výr | mod | 3D1 | 400 | 001 | využití jako rozpojovací a jistící skříň především pro veřejné osvětlení | Tyto typy rozvaděčů jsou konstrukčně řešeny jako stavebnice odvozená od základního modulu o rozměrech 250 x 570 x 200 mm. Plášť skříně a dveře jsou z plastické hmoty Prepreg (SMC), schválené EZÚ a Technickým ústavem požární ochrany jako nes | 1 | 36 | 1628 | 41b98a8077556.jpg
3D Rozpojovací s pojistkovými spodky 00 | 556 | 3093 | 8595208601668 | SRM 18x160A se šrouby na kabelová oka | SR600/NVS1 | Modul | ks | 21 | 25.21 | 9101 | 11012.21 | 0.0385 | 0 | 0 | výr | mod | 3D1 | 600 | 001 | využití jako rozpojovací a jistící skříň především pro veřejné osvětlení | Tyto typy rozvaděčů jsou konstrukčně řešeny jako stavebnice odvozená od základního modulu o rozměrech 250 x 570 x 200 mm. Plášť skříně a dveře jsou z plastické hmoty Prepreg (SMC), schválené EZÚ a Technickým ústavem požární ochrany jako nes | 1 | 36 | 1629 | 41b98b14c07bb.jpg
3D Rozpojovací s pojistkovými spodky 00 | 559 | 3094 | 8595208601682 | SRM 18x160A s V třmeny do 70 mm | SR600/NVV1 | Modul | ks | 21 | 25.21 | 11910 | 14411.1 | 0.0385 | 0 | 0 | výr | mod | 3D1 | 600 | 001 | Rozpojovací a jistící skříň se šesti vývody z pojistkových spodků velikosti 00 do 160A s koncovým připojením na V svorky. | Tyto typy rozvaděčů jsou konstrukčně řešeny jako stavebnice odvozená od základního modulu o rozměrech 250 x 570 x 200 mm. Plášť skříně a dveře jsou z plastické hmoty Prepreg (SMC), schválené EZÚ a Technickým ústavem požární ochrany jako nes | 1 | 36 | 1630 | 41b98be7ccaba.jpg
3D Rozpojovací s pojistkovými spodky 00 | 557 | 3095 | 8595208601699 | SRM 24x160A se šrouby na kabelová oka | SR800/NVS1 | Modul | ks | 21 | 25.21 | 11502 | 13917.42 | 0.0294 | 0 | 0 | výr | mod | 3D1 | 800 | 001 | využití jako rozpojovací a jistící skříň především pro veřejné osvětlení | Tyto typy rozvaděčů jsou konstrukčně řešeny jako stavebnice odvozená od základního modulu o rozměrech 250 x 570 x 200 mm. Plášť skříně a dveře jsou z plastické hmoty Prepreg (SMC), schválené EZÚ a Technickým ústavem požární ochrany jako nes | 1 | 36 | 1631 | 41b98c8b0479a.jpg
3D Rozpojovací s pojistkovými spodky 00 | 560 | 3096 | 8595208601705 | SRM 24x160A s V třmeny do 70 mm | SR800/NVV1 | Modul | ks | 21 | 25.21 | 15027 | 18182.67 | 0.0294 | 0 | 0 | výr | mod | 3D1 | 800 | 001 | využití jako rozpojovací a jistící skříň především pro veřejné osvětlení | Tyto typy rozvaděčů jsou konstrukčně řešeny jako stavebnice odvozená od základního modulu o rozměrech 250 x 570 x 200 mm. Plášť skříně a dveře jsou z plastické hmoty Prepreg (SMC), schválené EZÚ a Technickým ústavem požární ochrany jako nes | 1 | 36 | 1632 | 41b98d4c43f51.jpg
3F Rozpojovací s pojistkovými lištami 00 | 867 | 3097 | 8595208601712 | SRML 24x160 | SR820/NVS1 | Modul | ks | 21 | 25.21 | 16122 | 19507.62 | 0.037 | 0 | 0 | výr | mod | 3F1 | 800 | 001 | Rozpojovací a jistící skříň s osmi vývody z pojistkových lišt velikosti 00 do 160 A s koncovým připojením na kabelová oka. | Tyto typy rozvaděčů jsou konstrukčně řešeny jako stavebnice odvozená od základního modulu o rozměrech 250 x 570 x 200 mm. Plášť skříně a dveře jsou z plastické hmoty Prepreg (SMC), schválené EZÚ a Technickým ústavem požární ochrany jako nes | 1 | 36 | 2887 | -
3F Rozpojovací s pojistkovými lištami 00 | 868 | 3098 | 8595208601729 | SRML 36x160 | SR020/NVS1 | Modul | ks | 21 | 25.21 | 23256 | 28139.76 | 0.025 | 0 | 0 | výr | mod | 3F1 | D20 | 001 | Rozpojovací a jistící skříň s dvanácti vývody z pojistkových lišt velikosti 00 do 160 A s koncovým připojením na kabelová oka. | Tyto typy rozvaděčů jsou konstrukčně řešeny jako stavebnice odvozená od základního modulu o rozměrech 250 x 570 x 200 mm. Plášť skříně a dveře jsou z plastické hmoty Prepreg (SMC), schválené EZÚ a Technickým ústavem požární ochrany jako nes | 1 | 36 | 2889 | -
3F Rozpojovací s pojistkovými lištami 00 | 869 | 3099 | 8595208601736 | SRML 48x160 | SR020/NVS1 | Modul | ks | 21 | 50.42 | 29968 | 36261.28 | 0.0189 | 0 | 0 | výr | mod | 3F1 | D60 | 001 | Rozpojovací a jistící skříň s šestnácti vývody z pojistkových lišt velikosti 00 do 160 A s koncovým připojením na kabelová oka. | Tyto typy rozvaděčů jsou konstrukčně řešeny jako stavebnice odvozená od základního modulu o rozměrech 250 x 570 x 200 mm. Plášť skříně a dveře jsou z plastické hmoty Prepreg (SMC), schválené EZÚ a Technickým ústavem požární ochrany jako nes | 1 | 36 | 2891 | -
3A Rozpojovací s nejištěným přívodem | 595 | 3210 | 8595208601750 | PRS 2 šrouby na kabelová oka pilíř | SR202/NKS11 | Modul | ks | 21 | 25.21 | 10955 | 13255.55 | 0.0213 | 0 | 0 | výr | mob | 3A1 | 202 | 001 | rozpojovací jistící skříň pro přívod (na sběrny) a dva vývody, pilíř pro rozpojování a jištění úseků kabelových rozvodů | Tyto typy rozvaděčů jsou konstrukčně řešeny jako stavebnice odvozená od základního modulu o rozměrech 250 x 570 x 200 mm. Plášť skříně a dveře jsou z plastické hmoty Prepreg (SMC), schválené EZÚ a Technickým ústavem požární ochrany jako nes | 1 | 36 | 1593 | 42957e535f6e0.jpg
3A Rozpojovací s nejištěným přívodem | 21482 | 3210B | 8595208610660 | PRS 2 šrouby na kabelová oka pilíř bez základu | SR202/NKS11 | Modul | ks | 21 | 25.21 | 10224 | 12371.04 | 0.032258 | 0 | 0 | výr | mob | 3A1 | 202 | 001 | rozpojovací jistící skříň pro přívod (na sběrny) a dva vývody, pilíř pro rozpojování a jištění úseků kabelových rozvodů | Tyto typy rozvaděčů jsou konstrukčně řešeny jako stavebnice odvozená od základního modulu o rozměrech 250 x 570 x 200 mm. Plášť skříně a dveře jsou z plastické hmoty Prepreg (SMC), schválené EZÚ a Technickým ústavem požární ochrany jako nes | 1 | 36 | 1593 | 42957e535f6e0.jpg
3A Rozpojovací s nejištěným přívodem | 596 | 3212 | 8595208601767 | PRS 2 W se třmeny pilíř | SR202/NKW11 | Modul | ks | 21 | 25.21 | 12345 | 14937.45 | 0.0213 | 0 | 0 | výr | mob | 3A1 | 202 | 001 | rozpojovací jistící skříň pro přívod (na sběrny) a dva vývody, pilíř pro rozpojování a jištění úseků kabelových rozvodů | Tyto typy rozvaděčů jsou konstrukčně řešeny jako stavebnice odvozená od základního modulu o rozměrech 250 x 570 x 200 mm. Plášť skříně a dveře jsou z plastické hmoty Prepreg (SMC), schválené EZÚ a Technickým ústavem požární ochrany jako nes | 1 | 36 | 1594 | 42957e8a9ee7f.jpg
3A Rozpojovací s nejištěným přívodem | 21726 | 3212B | 8595208696404 | PRS 2 W se třmeny pilíř bez základu | SR202/NKW11 | Modul | ks | 21 | 25.21 | 11615 | 14054.15 | 0.03125 | 0 | 0 | výr | mob | 3A1 | 202 | 001 | rozpojovací jistící skříň pro přívod (na sběrny) a dva vývody, pilíř pro rozpojování a jištění úseků kabelových rozvodů | Tyto typy rozvaděčů jsou konstrukčně řešeny jako stavebnice odvozená od základního modulu o rozměrech 250 x 570 x 200 mm. Plášť skříně a dveře jsou z plastické hmoty Prepreg (SMC), schválené EZÚ a Technickým ústavem požární ochrany jako nes | 1 | 36 | 1594 | 42957e8a9ee7f.jpg
3B Rozpojovací kombinované s nejištěným přívodem | 603 | 3213 | 8595208601774 | PRS 2+6x160 A W kombinovaná pilíř | SR408/NKW11 | Modul | ks | 21 | 50.42 | 17162 | 20766.02 | 0.0152 | 0 | 0 | výr | mob | 3B1 | 408 | 001 | rozpojovací jistící skříň s kombinovanými poj. spodky, pilíř pro rozpojování a jištění kabelové sítě jako PRS 2 a dvou vývodů do 160 A | Tyto typy rozvaděčů jsou konstrukčně řešeny jako stavebnice odvozená od základního modulu o rozměrech 250 x 570 x 200 mm. Plášť skříně a dveře jsou z plastické hmoty Prepreg (SMC), schválené EZÚ a Technickým ústavem požární ochrany jako nes | 1 | 36 | 1603 | 42957eb97cb9a.jpg
3B Rozpojovací kombinované s nejištěným přívodem | 604 | 3214 | 8595208601781 | PRS 3+6x160 A W kombinovaná pilíř | SR508/NKW11 | Modul | ks | 21 | 50.42 | 20826 | 25199.46 | 0.013 | 0 | 0 | výr | mob | 3B1 | 508 | 001 | rozpojovací jistící skříň s kombinovanými poj. spodky, pilíř pro rozpojování a jištění kabelové sítě jako PRS 3 a dvou vývodů do 160 A | Tyto typy rozvaděčů jsou konstrukčně řešeny jako stavebnice odvozená od základního modulu o rozměrech 250 x 570 x 200 mm. Plášť skříně a dveře jsou z plastické hmoty Prepreg (SMC), schválené EZÚ a Technickým ústavem požární ochrany jako nes | 1 | 36 | 1604 | 42957f341d82c.jpg
3A Rozpojovací s nejištěným přívodem | 597 | 3220 | 8595208601798 | PRS 3 šrouby na kabelová oka pilíř | SR302/NKS11 | Modul | ks | 21 | 50.42 | 15490 | 18742.9 | 0.0152 | 0 | 0 | výr | mob | 3A1 | 302 | 001 | rozpojovací jistící skříň pro přívod (na sběrny) a tři vývody, pilíř pro rozpojování a jištění úseků kabelových rozvodů | Tyto typy rozvaděčů jsou konstrukčně řešeny jako stavebnice odvozená od základního modulu o rozměrech 250 x 570 x 200 mm. Plášť skříně a dveře jsou z plastické hmoty Prepreg (SMC), schválené EZÚ a Technickým ústavem požární ochrany jako nes | 1 | 36 | 1595 | 42957ee5cfbbd.jpg
3A Rozpojovací s nejištěným přívodem | 598 | 3222 | 8595208601804 | PRS 3 W se třmeny pilíř | SR302/NKW11 | Modul | ks | 21 | 50.42 | 17021 | 20595.41 | 0.0152 | 0 | 0 | výr | mob | 3A1 | 302 | 001 | rozpojovací jistící skříň pro přívod (na sběrny) a tři vývody, pilíř pro rozpojování a jištění úseků kabelových rozvodů | Tyto typy rozvaděčů jsou konstrukčně řešeny jako stavebnice odvozená od základního modulu o rozměrech 250 x 570 x 200 mm. Plášť skříně a dveře jsou z plastické hmoty Prepreg (SMC), schválené EZÚ a Technickým ústavem požární ochrany jako nes | 1 | 36 | 1596 | 42957f090edcc.jpg
3A Rozpojovací s nejištěným přívodem | 599 | 3230 | 8595208601811 | PRS 4-1 šrouby na kabelová oka pilíř | SR402/NKS11 | Modul | ks | 21 | 50.42 | 19914 | 24095.94 | 0.0132 | 0 | 0 | výr | mob | 3A1 | 402 | 001 | rozpojovací jistící skříň pro přívod (na sběrny) a čtyři vývody, pilíř pro rozpojování a jištění úseků kabelových rozvodů | Tyto typy rozvaděčů jsou konstrukčně řešeny jako stavebnice odvozená od základního modulu o rozměrech 250 x 570 x 200 mm. Plášť skříně a dveře jsou z plastické hmoty Prepreg (SMC), schválené EZÚ a Technickým ústavem požární ochrany jako nes | 1 | 36 | 1597 | 42957f6844929.jpg
3A Rozpojovací s nejištěným přívodem | 600 | 3232 | 8595208601828 | PRS 4-1 W se třmeny pilíř | SR402/NKW11 | Modul | ks | 21 | 50.42 | 21612 | 26150.52 | 0.0132 | 0 | 0 | výr | mob | 3A1 | 402 | 001 | rozpojovací jistící skříň pro přívod (na sběrny) a čtyři vývody, pilíř pro rozpojování a jištění úseků kabelových rozvodů | Tyto typy rozvaděčů jsou konstrukčně řešeny jako stavebnice odvozená od základního modulu o rozměrech 250 x 570 x 200 mm. Plášť skříně a dveře jsou z plastické hmoty Prepreg (SMC), schválené EZÚ a Technickým ústavem požární ochrany jako nes | 1 | 36 | 1598 | 42957f936e13a.jpg
3A Rozpojovací s nejištěným přívodem | 601 | 3240 | 8595208601835 | PRS 4-2 šrouby na kabelová oka pilíř | SR402/NKS12 | Modul | ks | 21 | 50.42 | 19984 | 24180.64 | 0.013 | 0 | 0 | výr | mob | 3A1 | 402 | 001 | rozpojovací jistící skříň pro dva přívody (na sběrny) a čtyři vývody, pilíř pro rozpojování a jištění úseků kabelových rozvodů | Tyto typy rozvaděčů jsou konstrukčně řešeny jako stavebnice odvozená od základního modulu o rozměrech 250 x 570 x 200 mm. Plášť skříně a dveře jsou z plastické hmoty Prepreg (SMC), schválené EZÚ a Technickým ústavem požární ochrany jako nes | 1 | 36 | 1599 | 42957fbf13bf3.jpg
3A Rozpojovací s nejištěným přívodem | 602 | 3242 | 8595208601842 | PRS 4-2 W se třmeny pilíř | SR402/NKW12 | Modul | ks | 21 | 50.42 | 21922 | 26525.62 | 0.013 | 0 | 0 | výr | mob | 3A1 | 402 | 001 | rozpojovací jistící skříň pro dva přívody (na sběrny) a čtyři vývody, pilíř pro rozpojování a jištění úseků kabelových rozvodů | Tyto typy rozvaděčů jsou konstrukčně řešeny jako stavebnice odvozená od základního modulu o rozměrech 250 x 570 x 200 mm. Plášť skříně a dveře jsou z plastické hmoty Prepreg (SMC), schválené EZÚ a Technickým ústavem požární ochrany jako nes | 1 | 36 | 1600 | 42957fee5da42.jpg
3C Rozpojovací | 567 | 3250 | 8595208601859 | SRP 2 šrouby na kabelová oka pilíř | SR302/NKS1 | Modul | ks | 21 | 50.42 | 14128 | 17094.88 | 0.0152 | 0 | 0 | výr | mob | 3C1 | 302 | 001 | rozpojovací a jistící skříň 3 vývody, pilíř pro rozpojování a jištění úseků kabelové sítě | Tyto typy rozvaděčů jsou konstrukčně řešeny jako stavebnice odvozená od základního modulu o rozměrech 250 x 570 x 200 mm. Plášť skříně a dveře jsou z plastické hmoty Prepreg (SMC), schválené EZÚ a Technickým ústavem požární ochrany jako nes | 1 | 36 | 1615 | 42958360e8928.jpg
3C Rozpojovací | 605 | 3252 | 8595208601866 | SRP 2 W se třmeny pilíř | SR302/NKW1 | Modul | ks | 21 | 50.42 | 14942 | 18079.82 | 0.0152 | 0 | 0 | výr | mob | 3C1 | 302 | 001 | rozpojovací a jistící skříň 3 vývody, pilíř pro rozpojování a jištění úseků kabelové sítě | Tyto typy rozvaděčů jsou konstrukčně řešeny jako stavebnice odvozená od základního modulu o rozměrech 250 x 570 x 200 mm. Plášť skříně a dveře jsou z plastické hmoty Prepreg (SMC), schválené EZÚ a Technickým ústavem požární ochrany jako nes | 1 | 36 | 1616 | 42958391b06b7.jpg
3C Rozpojovací | 21481 | 3252B | 8595208652660 | SRP 2 W se třmeny pilíř bez základu | SR302/NKW1 | Modul | ks | 21 | 25.21 | 14212 | 17196.52 | 0.02 | 0 | 0 | výr | mob | 3C1 | 302 | 001 | rozpojovací a jistící skříň 3 vývody, pilíř pro rozpojování a jištění úseků kabelové sítě | Tyto typy rozvaděčů jsou konstrukčně řešeny jako stavebnice odvozená od základního modulu o rozměrech 250 x 570 x 200 mm. Plášť skříně a dveře jsou z plastické hmoty Prepreg (SMC), schválené EZÚ a Technickým ústavem požární ochrany jako nes | 1 | 36 | 1616 | 42958391b06b7.jpg
3C Rozpojovací | 606 | 3260 | 8595208601927 | SRP 3 šrouby na kabelová oka pilíř | SR402/NKS1 | Modul | ks | 21 | 50.42 | 16797 | 20324.37 | 0.013 | 0 | 0 | výr | mob | 3C1 | 402 | 001 | rozpojovací a jistící skříň 4 vývody, pilíř pro rozpojování a jištění úseků kabelové sítě | Tyto typy rozvaděčů jsou konstrukčně řešeny jako stavebnice odvozená od základního modulu o rozměrech 250 x 570 x 200 mm. Plášť skříně a dveře jsou z plastické hmoty Prepreg (SMC), schválené EZÚ a Technickým ústavem požární ochrany jako nes | 1 | 36 | 1617 | 429583be11bad.jpg
3C Rozpojovací | 607 | 3262 | 8595208601934 | SRP 3 W se třmeny pilíř | SR402/NKW1 | Modul | ks | 21 | 50.42 | 19366 | 23432.86 | 0.013 | 0 | 0 | výr | mob | 3C1 | 402 | 001 | rozpojovací a jistící skříň 4 vývody, pilíř pro rozpojování a jištění úseků kabelové sítě | Tyto typy rozvaděčů jsou konstrukčně řešeny jako stavebnice odvozená od základního modulu o rozměrech 250 x 570 x 200 mm. Plášť skříně a dveře jsou z plastické hmoty Prepreg (SMC), schválené EZÚ a Technickým ústavem požární ochrany jako nes | 1 | 36 | 1618 | 429583e05af8d.jpg
3C Rozpojovací | 608 | 3270 | 8595208601941 | SRP 4 šrouby na kabelová oka pilíř | SR502/NKS1 | Modul | ks | 21 | 50.42 | 22610 | 27358.1 | 0.0106 | 0 | 0 | výr | mob | 3C1 | 502 | 001 | rozpojovací a jistící skříň 5 vývodů, pilíř pro rozpojování a jištění úseků kabelové sítě | Tyto typy rozvaděčů jsou konstrukčně řešeny jako stavebnice odvozená od základního modulu o rozměrech 250 x 570 x 200 mm. Plášť skříně a dveře jsou z plastické hmoty Prepreg (SMC), schválené EZÚ a Technickým ústavem požární ochrany jako nes | 1 | 36 | 1619 | 4295841cb2dd1.jpg
3C Rozpojovací | 609 | 3272 | 8595208601965 | SRP 4 W se třmeny pilíř | SR502/NKW1 | Modul | ks | 21 | 50.42 | 24309 | 29413.89 | 0.0106 | 0 | 0 | výr | mob | 3C1 | 502 | 001 | rozpojovací a jistící skříň 5 vývodů, pilíř pro rozpojování a jištění úseků kabelové sítě | Tyto typy rozvaděčů jsou konstrukčně řešeny jako stavebnice odvozená od základního modulu o rozměrech 250 x 570 x 200 mm. Plášť skříně a dveře jsou z plastické hmoty Prepreg (SMC), schválené EZÚ a Technickým ústavem požární ochrany jako nes | 1 | 36 | 1620 | 429588d07ab5f.jpg
3D Rozpojovací s pojistkovými spodky 00 | 610 | 3290 | 8595208602023 | SRM 12x160A se šrouby na kabelová oka pilíř | SR400/NKS1 | Modul | ks | 21 | 25.21 | 10885 | 13170.85 | 0.0227 | 0 | 0 | výr | mob | 3D1 | 400 | 001 | pilíř jako rozpojovací a jistící skříň především pro veřejné osvětlení | Tyto typy rozvaděčů jsou konstrukčně řešeny jako stavebnice odvozená od základního modulu o rozměrech 250 x 570 x 200 mm. Plášť skříně a dveře jsou z plastické hmoty Prepreg (SMC), schválené EZÚ a Technickým ústavem požární ochrany jako nes | 1 | 36 | 1637 | 4295822702a79.jpg
3D Rozpojovací s pojistkovými spodky 00 | 611 | 3292 | 8595208602030 | SRM 12x160A s V třmeny do 70 mm pilíř | SR400/NKV1 | Modul | ks | 21 | 25.21 | 11980 | 14495.8 | 0.0227 | 0 | 0 | výr | mob | 3D1 | 400 | 001 | pilíř jako rozpojovací a jistící skříň především pro veřejné osvětlení | Tyto typy rozvaděčů jsou konstrukčně řešeny jako stavebnice odvozená od základního modulu o rozměrech 250 x 570 x 200 mm. Plášť skříně a dveře jsou z plastické hmoty Prepreg (SMC), schválené EZÚ a Technickým ústavem požární ochrany jako nes | 1 | 36 | 1638 | 4295824875d41.jpg
3D Rozpojovací s pojistkovými spodky 00 | 612 | 3293 | 8595208602047 | SRM 18x160A se šrouby na kabelová oka pilíř | SR600/NKS1 | Modul | ks | 21 | 50.42 | 14325 | 17333.25 | 0.0161 | 0 | 0 | výr | mob | 3D1 | 600 | 001 | pilíř jako rozpojovací a jistící skříň především pro veřejné osvětlení | Tyto typy rozvaděčů jsou konstrukčně řešeny jako stavebnice odvozená od základního modulu o rozměrech 250 x 570 x 200 mm. Plášť skříně a dveře jsou z plastické hmoty Prepreg (SMC), schválené EZÚ a Technickým ústavem požární ochrany jako nes | 1 | 36 | 1639 | 4295827e38caa.jpg
3D Rozpojovací s pojistkovými spodky 00 | 613 | 3294 | 8595208602061 | SRM 18x160A s V třmeny do 70 mm pilíř | SR600/NKV1 | Modul | ks | 21 | 50.42 | 17133 | 20730.93 | 0.0161 | 0 | 0 | výr | mob | 3D1 | 600 | 001 | pilíř jako rozpojovací a jistící skříň především pro veřejné osvětlení | Tyto typy rozvaděčů jsou konstrukčně řešeny jako stavebnice odvozená od základního modulu o rozměrech 250 x 570 x 200 mm. Plášť skříně a dveře jsou z plastické hmoty Prepreg (SMC), schválené EZÚ a Technickým ústavem požární ochrany jako nes | 1 | 36 | 1640 | 429582b80a679.jpg
3D Rozpojovací s pojistkovými spodky 00 | 614 | 3295 | 8595208602078 | SRM 24x160A se šrouby na kabelová oka pilíř | SR800/NKS1 | Modul | ks | 21 | 50.42 | 18480 | 22360.8 | 0.0137 | 0 | 0 | výr | mob | 3D1 | 800 | 001 | pilíř jako rozpojovací a jistící skříň především pro veřejné osvětlení | Tyto typy rozvaděčů jsou konstrukčně řešeny jako stavebnice odvozená od základního modulu o rozměrech 250 x 570 x 200 mm. Plášť skříně a dveře jsou z plastické hmoty Prepreg (SMC), schválené EZÚ a Technickým ústavem požární ochrany jako nes | 1 | 36 | 1641 | 429582e8d29a1.jpg
3D Rozpojovací s pojistkovými spodky 00 | 615 | 3296 | 8595208602085 | SRM 24x160A s V třmeny do 70 mm pilíř | SR800/NKV1 | Modul | ks | 21 | 50.42 | 22005 | 26626.05 | 0.0137 | 0 | 0 | výr | mob | 3D1 | 800 | 001 | pilíř jako rozpojovací a jistící skříň především pro veřejné osvětlení | Tyto typy rozvaděčů jsou konstrukčně řešeny jako stavebnice odvozená od základního modulu o rozměrech 250 x 570 x 200 mm. Plášť skříně a dveře jsou z plastické hmoty Prepreg (SMC), schválené EZÚ a Technickým ústavem požární ochrany jako nes | 1 | 36 | 1642 | 4295830de8927.jpg
3F Rozpojovací s pojistkovými lištami 00 | 846 | 3297 | 8595208602092 | SRML 24x160 pilíř | SR820/NKS1 | Modul | ks | 21 | 50.42 | 20236 | 24485.56 | 0.0185 | 0 | 0 | výr | mob | 3F1 | 800 | 001 | Rozpojovací a jistící skříň s osmi vývody z pojistkových lišt velikosti 00 do 160 A s koncovým připojením na kabelová oka. | Tyto typy rozvaděčů jsou konstrukčně řešeny jako stavebnice odvozená od základního modulu o rozměrech 250 x 570 x 200 mm. Plášť skříně a dveře jsou z plastické hmoty Prepreg (SMC), schválené EZÚ a Technickým ústavem požární ochrany jako nes | 1 | 36 | 2888 | 4406c99b69265.jpg
3F Rozpojovací s pojistkovými lištami 00 | 864 | 3298 | 8595208602108 | SRML 36x160 pilíř | SR020/NKS1 | Modul | ks | 21 | 50.42 | 29042 | 35140.82 | 0.0132 | 0 | 0 | výr | mob | 3F1 | D20 | 001 | Rozpojovací a jistící skříň s dvanácti vývody z pojistkových lišt velikosti 00 do 160 A s koncovým připojením na kabelová oka. | Tyto typy rozvaděčů jsou konstrukčně řešeny jako stavebnice odvozená od základního modulu o rozměrech 250 x 570 x 200 mm. Plášť skříně a dveře jsou z plastické hmoty Prepreg (SMC), schválené EZÚ a Technickým ústavem požární ochrany jako nes | 1 | 36 | 2890 | 4406c986c8cf9.jpg
3F Rozpojovací s pojistkovými lištami 00 | 847 | 3299 | 8595208602115 | SRML 48x160 pilíř | SR020/NKS1 | Modul | ks | 21 | 50.42 | 37411 | 45267.31 | 0.0109 | 0 | 0 | výr | mob | 3F1 | D60 | 001 | Rozpojovací a jistící skříň s šestnácti vývody z pojistkových lišt velikosti 00 do 160 A s koncovým připojením na kabelová oka. | Tyto typy rozvaděčů jsou konstrukčně řešeny jako stavebnice odvozená od základního modulu o rozměrech 250 x 570 x 200 mm. Plášť skříně a dveře jsou z plastické hmoty Prepreg (SMC), schválené EZÚ a Technickým ústavem požární ochrany jako nes | 1 | 36 | 2892 | 4406c9656d4b1.jpg
5A Elektroměrové pro přímé měření | 138 | 5010 | 8595208603013 | PER 1/3f/40 vestavná | - | Modul | ks | 21 | 8.4 | 3455 | 4180.55 | 0.1 | 0 | 0 | výr | mod | 5A1 | E10 | 001 | rozvaděč pro jednosazbový elektroměr, využití jako elektroměrový rozvaděč pro použití při jednosazbovém měření do 40A (63A) | Rozvaděč je řešen jako stavebnice z jednotlivých modulů o šíři 250 mm, které se mohou sestavovat bez, nebo s mezistěnami, oddělujícími jednotlivé sestavy. Tyto moduly jsou vybaveny soustavou zálisných matic, na které je možno upevňovat jedn | 1 | 36 | 1643 | MODUL\PER 1 MODUL OTEVRENA.JPG
5A Elektroměrové pro přímé měření | 139 | 5012 | 8595208603068 | PER 1+PPS 3x160A se šrouby na kabelová oka | SS100/NUS1P (PPS) | Modul | ks | 21 | 8.4 | 6293 | 7614.53 | 0.0526 | 0 | 0 | výr | mod | 5A1 | E10 | 001 | rozvaděč pro jeden jednosazbový elektroměr s kabelovou přípojkovou skříní do 160 A, využití jako elektroměrový rozvaděč pro použití při měření do 40A (63A) s tím, že rozvaděč je vybaven kabelovou přípojkovou skříní pro možnost koncového při | Rozvaděč je řešen jako stavebnice z jednotlivých modulů o šíři 250 mm, které se mohou sestavovat bez, nebo s mezistěnami, oddělujícími jednotlivé sestavy. Tyto moduly jsou vybaveny soustavou zálisných matic, na které je možno upevňovat jedn | 1 | 36 | 1644 | 41bd6594e9f73.jpg
5A Elektroměrové pro přímé měření | 140 | 5013 | 8595208603082 | PER 1+PPS 3x160A W se třmeny | SS100/NUE1P (PPS) | Modul | ks | 21 | 8.4 | 7107 | 8599.47 | 0.0526 | 0 | 0 | výr | mod | 5A1 | E10 | 001 | rozvaděč pro jeden jednosazbový elektroměr s kabelovou přípojkovou skříní do 160 A, využití jako elektroměrový rozvaděč pro použití při měření do 40A (63A) s tím, že rozvaděč je vybaven kabelovou přípojkovou skříní pro možnost připojení kab | Rozvaděč je řešen jako stavebnice z jednotlivých modulů o šíři 250 mm, které se mohou sestavovat bez, nebo s mezistěnami, oddělujícími jednotlivé sestavy. Tyto moduly jsou vybaveny soustavou zálisných matic, na které je možno upevňovat jedn | 1 | 36 | 1645 | 41bd66fd2436b.jpg
5A Elektroměrové pro přímé měření | 22265 | 5014 | 8595208699474 | PER 1/1f/40 vestavná | - | Modul | ks | 21 | 8.4 | 3455 | 4180.55 | 0.1 | 0 | 0 | výr | mod | 5A1 | E10 | 001 | rozvaděč pro jednosazbový jednofázový elektroměr, využití jako elektroměrový rozvaděč pro použití při jednosazbovém měření do 40A. | Rozvaděč je řešen jako stavebnice z jednotlivých modulů o šíři 250 mm, které se mohou sestavovat bez, nebo s mezistěnami, oddělujícími jednotlivé sestavy. Tyto moduly jsou vybaveny soustavou zálisných matic, na které je možno upevňovat jedn | 1 | 36 | 1643 | 7010.JPG
5A Elektroměrové pro přímé měření | 17374 | 5015 | 8595208650154 | PER 1-2/3f/40 vestavná | - | Modul | ks | 21 | 8.4 | 4266 | 5161.86 | 0.0667 | 0 | 0 | výr | mod | 5A1 | E10 | 001 | rozvaděč pro jednosazbový elektroměr ve skříní dvousazbového měření, využití jako elektroměrový rozvaděč pro použití při jednosazbovém s výhledem na dvousazbové měření do 40A (63A) |  | 1 | 36 |  | MODUL\5015_L.JPG
5A Elektroměrové pro přímé měření | 22537 | 5016 | 8595208699498 | PER 1/3f/63 vestavná | - | Modul | ks | 21 | 8.4 | 3455 | 4180.55 | 0.1 | 0 | 0 | výr | mod | 5A1 |  |  | rozvaděč pro jednosazbový elektroměr, využití jako elektroměrový rozvaděč pro použití při jednosazbovém měření do 40A (63A) | Rozvaděč je řešen jako stavebnice z jednotlivých modulů o šíři 250 mm, které se mohou sestavovat bez, nebo s mezistěnami, oddělujícími jednotlivé sestavy. Tyto moduly jsou vybaveny soustavou zálisných matic, na které je možno upevňovat jedn | 1 | 36 | 1643 | 41bd634dcf1c2.jpg
5A Elektroměrové pro přímé měření | 22538 | 5017 | 8595208699504 | PER 1-2/3f/63 vestavná | - | Modul | ks | 21 | 8.4 | 4266 | 5161.86 | 0.0625 | 0 | 0 | IDEN1: výr; IDEN2: mod; IDEN3: 5A1; POPIS1: rozvaděč pro jednosazbový elektroměr ve skříní dvousazbového měření, využití jako elektroměrový rozvaděč pro použití při jednosazbovém s výhledem na dvousazbové měření do 63A | 1 | 36
5A Elektroměrové pro přímé měření | 22541 | 5018 | 8595208699511 | PER 11/1f/40 vestavná | - | Modul | ks | 21 | 8.4 | 4902 | 5931.42 | 0.0625 | 0 | 0 | výr | mod | 5A1 |  |  | rozvaděč pro dva jednosazbové elektroměry, využití jako elektroměrový rozvaděč pro dvě jednosazbová měření do 40A (63A) | Rozvaděč je řešen jako stavebnice z jednotlivých modulů o šíři 250 mm, které se mohou sestavovat bez, nebo s mezistěnami, oddělujícími jednotlivé sestavy. Tyto moduly jsou vybaveny soustavou zálisných matic, na které je možno upevňovat jedn | 1 | 36 | 1654 | -
5A Elektroměrové pro přímé měření | 141 | 5020 | 8595208603143 | PER 2/3f/40 vestavná | - | Modul | ks | 21 | 8.4 | 5168 | 6253.28 | 0.0625 | 0 | 0 | výr | mod | 5A1 | E20 | 001 | rozvaděč pro dvousazbový elektroměr a sazbový spínač, využití jako elektroměrový rozvaděč pro dvousazbové měření do 40A | Rozvaděč je řešen jako stavebnice z jednotlivých modulů o šíři 250 mm, které se mohou sestavovat bez, nebo s mezistěnami, oddělujícími jednotlivé sestavy. Tyto moduly jsou vybaveny soustavou zálisných matic, na které je možno upevňovat jedn | 1 | 36 | 1646 | 5020_L.JPG
5A Elektroměrové pro přímé měření | 25327 | 5020S | 8595208701689 | PER 2S/3f/40 vestavná | - | Modul | ks | 21 | 8.4 | 5467 | 6615.07 | 0.0625 | 0 | 0 | výr | mod | 5A1 | E2S | 001 | rozvaděč pro dvousazbový elektroměr a sazbový spínač, využití jako elektroměrový rozvaděč pro dvousazbové měření do 40A, vývodní svorky pod samostatným krytem | Rozvaděč je řešen jako stavebnice z jednotlivých modulů o šíři 250 mm, které se mohou sestavovat bez, nebo s mezistěnami, oddělujícími jednotlivé sestavy. Tyto moduly jsou vybaveny soustavou zálisných matic, na které je možno upevňovat jedn | 1 | 36 |  | MODUL\5020S.JPG
5A Elektroměrové pro přímé měření | 142 | 5021 | 8595208603198 | PER 2+PS 3x100A vestavěná | SP100/NUP1S (PS) | Modul | ks | 21 | 8.4 | 5899 | 7137.79 | 0.0588 | 0 | 0 | výr | mod | 5A1 | E20 | 001 | rozvaděč pro jeden dvousazbový elektroměr a sazbový spínač s přípojkovou skříní, využití jako elektroměrový rozvaděč pro dvousazbové měření do 40A (63A) s vestavěnou pojistkovou skříní do 100A pro možnost koncového připojení do 16 mm2 (příp | Rozvaděč je řešen jako stavebnice z jednotlivých modulů o šíři 250 mm, které se mohou sestavovat bez, nebo s mezistěnami, oddělujícími jednotlivé sestavy. Tyto moduly jsou vybaveny soustavou zálisných matic, na které je možno upevňovat jedn | 1 | 36 | 1647 | -
5A Elektroměrové pro přímé měření | 143 | 5022 | 8595208603211 | PER 2+PPS 3x160A se šrouby na kabelová oka | SS100/NUS1S (PPS) | Modul | ks | 21 | 8.4 | 8132 | 9839.72 | 0.0417 | 0 | 0 | výr | mod | 5A1 | E20 | 001 | rozvaděč pro jeden dvousazbový elektroměr a sazbový spínač s kabelovou přípojkovou skříní, využití jako elektroměrový rozvaděč pro dvousazbové měření do 40A (63A) s kabelovou přípojkovou koncovou skříní do 160 A pro vodiče do 70 mm2 | Rozvaděč je řešen jako stavebnice z jednotlivých modulů o šíři 250 mm, které se mohou sestavovat bez, nebo s mezistěnami, oddělujícími jednotlivé sestavy. Tyto moduly jsou vybaveny soustavou zálisných matic, na které je možno upevňovat jedn | 1 | 36 | 1648 | -
5A Elektroměrové pro přímé měření | 144 | 5023 | 8595208603259 | PER 2+PPS 3x160A W se třmeny | SS100/NUE1P (PPS) | Modul | ks | 21 | 8.4 | 8974 | 10858.54 | 0.0417 | 0 | 0 | výr | mod | 5A1 | E20 | 001 | rozvaděč pro jeden dvousazbový elektroměr a sazbový spínač s kabelovou přípojkovou skříní, využití jako elektroměrový rozvaděč pro dvousazbové měření do 40A (63A) s kabelovou přípojkovou skříní smyčkovou do 160 A pro vodiče do 240 mm2 | Rozvaděč je řešen jako stavebnice z jednotlivých modulů o šíři 250 mm, které se mohou sestavovat bez, nebo s mezistěnami, oddělujícími jednotlivé sestavy. Tyto moduly jsou vybaveny soustavou zálisných matic, na které je možno upevňovat jedn | 1 | 36 | 1649 | -
5A Elektroměrové pro přímé měření | 22631 | 5024 | 8595208699528 | PER 2/1f/40 vestavná | - | Modul | ks | 21 | 8.4 | 5168 | 6253.28 | 0.0625 | 0 | 0 | výr | mod | 5A1 | E20 | 001 | rozvaděč pro dvousazbový elektroměr a sazbový spínač, využití jako elektroměrový rozvaděč pro dvousazbové měření do 40A | Rozvaděč je řešen jako stavebnice z jednotlivých modulů o šíři 250 mm, které se mohou sestavovat bez, nebo s mezistěnami, oddělujícími jednotlivé sestavy. Tyto moduly jsou vybaveny soustavou zálisných matic, na které je možno upevňovat jedn | 1 | 36 | 1646 | -.GIF
5A Elektroměrové pro přímé měření | 25328 | 5024S | 8595208701696 | PER 2S/1f/40 vestavná | - | Modul | ks | 21 | 8.4 | 5467 | 6615.07 | 0.0625 | 0 | 0 | výr | mod | 5A1 | E2S | 001 | rozvaděč pro dvousazbový elektroměr a sazbový spínač, využití jako elektroměrový rozvaděč pro dvousazbové měření do 40A, vývodní svorky pod samostatným krytem | Rozvaděč je řešen jako stavebnice z jednotlivých modulů o šíři 250 mm, které se mohou sestavovat bez, nebo s mezistěnami, oddělujícími jednotlivé sestavy. Tyto moduly jsou vybaveny soustavou zálisných matic, na které je možno upevňovat jedn | 1 | 36 |  | MODUL\5024S.JPG
5A Elektroměrové pro přímé měření | 22543 | 5025 | 8595208701702 | PER 2/3f/63 vestavná | - | Modul | ks | 21 | 8.4 | 5168 | 6253.28 | 0.0625 | 0 | 0 | výr | mod | 5A1 | E20 | 001 | rozvaděč pro dvousazbový elektroměr a sazbový spínač, využití jako elektroměrový rozvaděč pro dvousazbové měření do 63A | Rozvaděč je řešen jako stavebnice z jednotlivých modulů o šíři 250 mm, které se mohou sestavovat bez, nebo s mezistěnami, oddělujícími jednotlivé sestavy. Tyto moduly jsou vybaveny soustavou zálisných matic, na které je možno upevňovat jedn | 1 | 36 | 1646 | 5020_L.JPG
5A Elektroměrové pro přímé měření | 25329 | 5025S | 8595208701719 | PER 2S/3f/63 vestavná | - | Modul | ks | 21 | 8.4 | 5467 | 6615.07 | 0.0625 | 0 | 0 | výr | mod | 5A1 | E2S | 001 | rozvaděč pro dvousazbový elektroměr a sazbový spínač, využití jako elektroměrový rozvaděč pro dvousazbové měření do 63A, vývodní svorky pod samostatným krytem | Rozvaděč je řešen jako stavebnice z jednotlivých modulů o šíři 250 mm, které se mohou sestavovat bez, nebo s mezistěnami, oddělujícími jednotlivé sestavy. Tyto moduly jsou vybaveny soustavou zálisných matic, na které je možno upevňovat jedn | 1 | 36 |  | MODUL\5020S.JPG
5A Elektroměrové pro přímé měření | 145 | 5030 | 8595208603310 | PER 3 | - | Modul | ks | 21 | 8.4 | 7977 | 9652.17 | 0.0417 | 0 | 0 | výr | mod | 5A1 | E30 | 001 | pro dva dvousazbové elektroměry se společným sazbovým spínačem, využití jako elektroměrový rozvaděč pro dvě dvousazbová měření do 40A (63A) se společným sazbovým spínačem | Rozvaděč je řešen jako stavebnice z jednotlivých modulů o šíři 250 mm, které se mohou sestavovat bez, nebo s mezistěnami, oddělujícími jednotlivé sestavy. Tyto moduly jsou vybaveny soustavou zálisných matic, na které je možno upevňovat jedn | 1 | 36 | 1650 | 41bd73aa0bcc8.jpg
5A Elektroměrové pro přímé měření | 146 | 5031 | 8595208603341 | PER 3+PS 3x100A vestavěná | SP100/NUP1S (PS) | Modul | ks | 21 | 8.4 | 8399 | 10162.79 | 0.04 | 0 | 0 | výr | mod | 5A1 | E30 | 001 | rozvaděč pro dva dvousazbové elektroměry a společný sazbový spínač s přípojjkovou skříní, využití jako elektroměrový rozvaděč pro dvě dvousazbová měření do 40A (63A) se společným sazbovým spínačem s vestavěnou pojistkovou skříní do 100A pro | Rozvaděč je řešen jako stavebnice z jednotlivých modulů o šíři 250 mm, které se mohou sestavovat bez, nebo s mezistěnami, oddělujícími jednotlivé sestavy. Tyto moduly jsou vybaveny soustavou zálisných matic, na které je možno upevňovat jedn | 1 | 36 | 1651 | 41bd74a792132.jpg
5A Elektroměrové pro přímé měření | 147 | 5032 | 8595208603372 | PER 3+PPS 6x160A se šrouby na kabelová oka | SS200/NUS1S (PPS) | Modul | ks | 21 | 25.21 | 10533 | 12744.93 | 0.0313 | 0 | 0 | výr | mod | 5A1 | E30 | 001 | rozvaděč pro dva dvousazbové elektroměry a společný sazbový spínač s kabelovou přípojkovou skříní, využití jako elektroměrový rozvaděč pro dvě dvousazbová měření do 40A (63A) se společným sazbovým spínačem a s kabelovou přípojkovou skříní s | Rozvaděč je řešen jako stavebnice z jednotlivých modulů o šíři 250 mm, které se mohou sestavovat bez, nebo s mezistěnami, oddělujícími jednotlivé sestavy. Tyto moduly jsou vybaveny soustavou zálisných matic, na které je možno upevňovat jedn | 1 | 36 | 1652 | 41bd7619ddc2c.jpg
5A Elektroměrové pro přímé měření | 148 | 5033 | 8595208603402 | PER 3+PPS 6x160A W se třmeny | SS200/NUE1P (PPS) | Modul | ks | 21 | 25.21 | 11459 | 13865.39 | 0.0313 | 0 | 0 | výr | mod | 5A1 | E30 | 001 | rozvaděč pro dva dvousazbové elektroměry a společný sazbový spínač s kabelovou přípojkovou skříní, využití jako elektroměrový rozvaděč pro dvě dvousazbová měření do 40A (63A) se společným sazbovým spínačem a s kabelovou přípojkovou skříní s | Rozvaděč je řešen jako stavebnice z jednotlivých modulů o šíři 250 mm, které se mohou sestavovat bez, nebo s mezistěnami, oddělujícími jednotlivé sestavy. Tyto moduly jsou vybaveny soustavou zálisných matic, na které je možno upevňovat jedn | 1 | 36 | 1653 | 41bd76c2884f3.jpg
5B Staveništní | 149 | 5050 | 8595208603532 | PER - ST 40A | - | Modul | ks | 21 | 25.21 | 16571 | 20050.91 | 0.0357 | 0 | 0 | výr | mob | 5B1 | PST | 001 | Rozváděč pro měření a připojení staveb a podobných krátkodobých odběrů. Zásuvky jsou osazeny zvenčí na zadní straně (2 x 32 A 400 V 3+PE+N CEE, 2 x 16 A 400 V 3+PE+N CEE, 2 x 16 A 230 V 1+PE+N E). | Rozvaděč je řešen jako elektroměrový pro použití na stavbách a podobných krátkodobých odběrech. Umožňuje odběr ze dvou zásuvek třífázových do 32 A, dvou zásuvek třífázových do 16 A, a dvou zásuvek jednofázových do 16 A. Všechny zásuvky jsou | 1 | 36 | 1710 | MODUL\5050.JPG
5C Elektroměrové pro nepřímé měření | 4385 | 5061 | 8595208619465 | PERP 160 | - | Modul | ks | 21 | 25.21 | 28403 | 34367.63 | 0.0286 | 0 | 0 | výr | mod | 5C1 |  |  | Elektroměrový rozvaděč pro nepřímé dvousazbové měření odběru elektrické energie do 160 A. Rozvaděč je vybaven hlavním jističem BC 160, měřícími transformátory proudu CLA (včetně kalibrace) a zkušební svorkovnicí. Případné další přístroje lz | Rozvaděč je řešen jako stavebnice z jednotlivých modulů o šíři 250 mm, které se mohou sestavovat bez, nebo s mezistěnami, oddělujícími jednotlivé sestavy. Plášť skříně a dveře jsou z plastické hmoty Prepreg (SMC), schválené EZÚ a Technickým | 1 | 36 | 3030 | 45d99903a88c2.jpg
5C Elektroměrové pro nepřímé měření | 4386 | 5062 | 8595208619489 | PERP 160+PPS 3x250 W | SP101/NUW1S | Modul | ks | 21 | 25.21 | 31662 | 38311.02 | 0.0278 | 0 | 0 | výr | mod | 5C1 |  |  | Elektroměrový rozvaděč pro nepřímé dvousazbové měření odběru elektrické energie do 160 A s přípojkovou smyčkovou skříní 3x250 A. Rozvaděč je vybaven hlavním jističem BC 160, měřícími transformátory proudu CLA (včetně kalibrace) a zkušební s | Rozvaděč je řešen jako stavebnice z jednotlivých modulů o šíři 250 mm, které se mohou sestavovat bez, nebo s mezistěnami, oddělujícími jednotlivé sestavy. Plášť skříně a dveře jsou z plastické hmoty Prepreg (SMC), schválené EZÚ a Technickým | 1 | 36 | 1683 | 45d980f7c6fca.jpg
5A Elektroměrové pro přímé měření | 150 | 5070 | 8595208603617 | Přístrojová deska | - | Modul | ks | 21 |  | 212 | 256.52 | 1.6667 | 0 | 0 | výr | mob | 9B1 |  |  | přístrojová deska s možností zaplombování do modulových rozvaděčů | - | 1 | 36 | 1792 | PRISTROJOVA DESKA.JPG
5A Elektroměrové pro přímé měření | 151 | 5071 | 8595208603624 | Elektroměrová deska | - | Modul | ks | 21 |  | 280 | 338.8 | 1.4286 | 0 | 0 | výr | mob | 9B1 |  |  | elektroměrová deska s možností zaplombování do modulových rozvaděčů včetně kříže pro elektroměr | - | 1 | 36 | 1793 | 4418121247612.jpg
5A Elektroměrové pro přímé měření | 152 | 5072 | 8595208603631 | Kryt jističů | - | Modul | ks | 21 |  | 191 | 231.11 | 5 | 0 | 0 | výr | mob | 9B1 |  |  | plombovatelný kryt přes jistič do elektroměrových rozvaděčů PER | - | 1 | 36 | 1790 | 44181307d5233.jpg
5A Elektroměrové pro přímé měření | 153 | 5073 | 8595208603648 | Kryt pojistek | - | Modul | ks | 21 |  | 212 | 256.52 | 5 | 0 | 0 | výr | mob | 9B1 |  |  | plombovatelný kryt přes pijistky do elektroměrových rozvaděčů PER 2+PS a PER 3+PS | - | 1 | 36 | 1791 | 4418131e380ac.jpg
5A Elektroměrové pro přímé měření se svodiči přepětí | 16022 | 5120 - 900120 | 8595208623943 | PER 2 - SD se svodičem DEHNbloc DB 3 255 H | - | Modul | ks | 21 | 8.4 | 15602 | 18878.42 | 0.0588 | 0 | 0 | výr | mod | 5A3 | E20 | 002 | elektroměrový rozvaděč pro jeden dvousazbový elektroměr do 40 A (63 A) s aplikací svodičů přepětí třídy B | Rozvaděč je řešen jako stavebnice z jednotlivých modulů o šíři 250 mm, které se mohou sestavovat bez, nebo s mezistěnami, oddělujícími jednotlivé sestavy. Tyto moduly jsou vybaveny soustavou zálisných matic, na které je možno upevňovat jedn | 1 | 36 | 1680 | -
5A Elektroměrové pro přímé měření se svodiči přepětí | 12215 | 5120 - 900222 | 8595208611827 | PER 2 - SD se svodičem DEHNbloc DB 1 255 H | - | Modul | ks | 21 | 8.4 | 16416 | 19863.36 | 0.0588 | 0 | 0 | výr | mod | 5A3 | E20 | 002 | elektroměrový rozvaděč pro jeden dvousazbový elektroměr do 40 A (63 A) s aplikací svodičů přepětí třídy B | Rozvaděč je řešen jako stavebnice z jednotlivých modulů o šíři 250 mm, které se mohou sestavovat bez, nebo s mezistěnami, oddělujícími jednotlivé sestavy. Tyto moduly jsou vybaveny soustavou zálisných matic, na které je možno upevňovat jedn | 1 | 36 | 1679 | -
5A Elektroměrové pro přímé měření se svodiči přepětí | 16025 | 5120 - 951300 | 8595208623974 | PER 2 - SD se svodičem DEHNventil DV M TNC 255 | - | Modul | ks | 21 | 8.4 | 27482 | 33253.22 | 0.0588 | 0 | 0 | výr | mod | 5A3 | E20 | 002 | elektroměrový rozvaděč pro jeden dvousazbový elektroměr do 40 A (63 A) s aplikací svodičů přepětí třídy B | Rozvaděč je řešen jako stavebnice z jednotlivých modulů o šíři 250 mm, které se mohou sestavovat bez, nebo s mezistěnami, oddělujícími jednotlivé sestavy. Tyto moduly jsou vybaveny soustavou zálisných matic, na které je možno upevňovat jedn | 1 | 36 | 1682 | - | Rozvaděč je řešen jako stavebnice z jednotlivých modulů o šíři 250 mm, které se mohou sestavovat bez, nebo s mezistěnami, oddělujícími jednotlivé sestavy. Tyto moduly jsou vybaveny soustavou zálisných matic, na které je možno upevňovat jedn
5A Elektroměrové pro přímé měření se svodiči přepětí | 16031 | 5122 - 900120 | 8595208624032 | PER 2 - SD + PPS na kabelová oka se svodičem DEHNbloc DB 3 255 H | SS100/NUS1S (PPS) | Modul | ks | 21 | 25.21 | 18524 | 22414.04 | 0.037 | 0 | 0 | výr | mod | 5A3 | E20 | 002 | elektroměrový rozvaděč pro jeden dvousazbový elektroměr do 40 A (63 A) s aplikací svodičů přepětí třídy B a s kabelovou přípojkovou koncovou skříní do 160 A pro vodiče do 70 mm2 | Rozvaděč je řešen jako stavebnice z jednotlivých modulů o šíři 250 mm, které se mohou sestavovat bez, nebo s mezistěnami, oddělujícími jednotlivé sestavy. Tyto moduly jsou vybaveny soustavou zálisných matic, na které je možno upevňovat jedn | 1 | 36 | 1686 | - | Rozvaděč je řešen jako stavebnice z jednotlivých modulů o šíři 250 mm, které se mohou sestavovat bez, nebo s mezistěnami, oddělujícími jednotlivé sestavy. Tyto moduly jsou vybaveny soustavou zálisných matic, na které je možno upevňovat jedn
5A Elektroměrové pro přímé měření se svodiči přepětí | 16034 | 5122 - 900222 | 8595208624063 | PER 2 - SD + PPS na kabelová oka se svodičem DEHNbloc DB 1 255 H | SS100/NUS1S (PPS) | Modul | ks | 21 | 25.21 | 19366 | 23432.86 | 0.037 | 0 | 0 | výr | mod | 5A3 | E20 | 002 | elektroměrový rozvaděč pro jeden dvousazbový elektroměr do 40 A (63 A) s aplikací svodičů přepětí třídy B a s kabelovou přípojkovou koncovou skříní do 160 A pro vodiče do 70 mm2 | Rozvaděč je řešen jako stavebnice z jednotlivých modulů o šíři 250 mm, které se mohou sestavovat bez, nebo s mezistěnami, oddělujícími jednotlivé sestavy. Tyto moduly jsou vybaveny soustavou zálisných matic, na které je možno upevňovat jedn | 1 | 36 | 1685 | - | Rozvaděč je řešen jako stavebnice z jednotlivých modulů o šíři 250 mm, které se mohou sestavovat bez, nebo s mezistěnami, oddělujícími jednotlivé sestavy. Tyto moduly jsou vybaveny soustavou zálisných matic, na které je možno upevňovat jedn
5A Elektroměrové pro přímé měření se svodiči přepětí | 16037 | 5122 - 951300 | 8595208624094 | PER 2 - SD + PPS na kabelová oka se svodičem DEHNventil DV M TNC 255 | SS100/NUS1S (PPS) | Modul | ks | 21 | 25.21 | 30361 | 36736.81 | 0.037 | 0 | 0 | výr | mod | 5A3 | E20 | 002 | elektroměrový rozvaděč pro jeden dvousazbový elektroměr do 40 A (63 A) s aplikací svodičů přepětí třídy B a s kabelovou přípojkovou koncovou skříní do 160 A pro vodiče do 70 mm2 | Rozvaděč je řešen jako stavebnice z jednotlivých modulů o šíři 250 mm, které se mohou sestavovat bez, nebo s mezistěnami, oddělujícími jednotlivé sestavy. Tyto moduly jsou vybaveny soustavou zálisných matic, na které je možno upevňovat jedn | 1 | 36 | 1688 | -
5A Elektroměrové pro přímé měření se svodiči přepětí | 16043 | 5123 - 900120 | 8595208624155 | PER 2 - SD + PPS W se třmeny se svodičem DEHNbloc DB 3 255 H | SS100/NUE1S (PPS) | Modul | ks | 21 | 25.21 | 19352 | 23415.92 | 0.037 | 0 | 0 | výr | mod | 5A3 | E20 | 002 | elektroměrový rozvaděč pro jeden dvousazbový elektroměr do 40 A (63 A) s aplikací svodičů přepětí třídy B a s kabelovou přípojkovou smyčkovou skříní do 160 A pro vodiče do 240 mm2 | Rozvaděč je řešen jako stavebnice z jednotlivých modulů o šíři 250 mm, které se mohou sestavovat bez, nebo s mezistěnami, oddělujícími jednotlivé sestavy. Tyto moduly jsou vybaveny soustavou zálisných matic, na které je možno upevňovat jedn | 1 | 36 | 1691 | - | Rozvaděč je řešen jako stavebnice z jednotlivých modulů o šíři 250 mm, které se mohou sestavovat bez, nebo s mezistěnami, oddělujícími jednotlivé sestavy. Tyto moduly jsou vybaveny soustavou zálisných matic, na které je možno upevňovat jedn
5A Elektroměrové pro přímé měření se svodiči přepětí | 16046 | 5123 - 900222 | 8595208624186 | PER 2 - SD + PPS W se třmeny se svodičem DEHNbloc DB 1 255 H | SS100/NUE1S (PPS) | Modul | ks | 21 | 25.21 | 20208 | 24451.68 | 0.037 | 0 | 0 | výr | mod | 5A3 | E20 | 002 | elektroměrový rozvaděč pro jeden dvousazbový elektroměr do 40 A (63 A) s aplikací svodičů přepětí třídy B a s kabelovou přípojkovou smyčkovou skříní do 160 A pro vodiče do 240 mm2 | Rozvaděč je řešen jako stavebnice z jednotlivých modulů o šíři 250 mm, které se mohou sestavovat bez, nebo s mezistěnami, oddělujícími jednotlivé sestavy. Tyto moduly jsou vybaveny soustavou zálisných matic, na které je možno upevňovat jedn | 1 | 36 | 1690 | - | Rozvaděč je řešen jako stavebnice z jednotlivých modulů o šíři 250 mm, které se mohou sestavovat bez, nebo s mezistěnami, oddělujícími jednotlivé sestavy. Tyto moduly jsou vybaveny soustavou zálisných matic, na které je možno upevňovat jedn
5A Elektroměrové pro přímé měření se svodiči přepětí | 16049 | 5123 - 951300 | 8595208624216 | PER 2 - SD + PPS W se třmeny se svodičem DEHNventil DV M TNC 255 | SS100/NUE1S (PPS) | Modul | ks | 21 | 25.21 | 31204 | 37756.84 | 0.037 | 0 | 0 | výr | mod | 5A3 | E20 | 002 | elektroměrový rozvaděč pro jeden dvousazbový elektroměr do 40 A (63 A) s aplikací svodičů přepětí třídy B a s kabelovou přípojkovou smyčkovou skříní do 160 A pro vodiče do 240 mm2 | Rozvaděč je řešen jako stavebnice z jednotlivých modulů o šíři 250 mm, které se mohou sestavovat bez, nebo s mezistěnami, oddělujícími jednotlivé sestavy. Tyto moduly jsou vybaveny soustavou zálisných matic, na které je možno upevňovat jedn | 1 | 36 | 1693 | - | Rozvaděč je řešen jako stavebnice z jednotlivých modulů o šíři 250 mm, které se mohou sestavovat bez, nebo s mezistěnami, oddělujícími jednotlivé sestavy. Tyto moduly jsou vybaveny soustavou zálisných matic, na které je možno upevňovat jedn
5A Elektroměrové pro přímé měření se svodiči přepětí | 16055 | 5130 - 900120 | 8595208624278 | PER 3 - SD se svodičem DEHNbloc DB 3 255 H | - | Modul | ks | 21 | 25.21 | 18692 | 22617.32 | 0.0385 | 0 | 0 | výr | mod | 5A3 | E30 | 002 | elektroměrový rozvaděč pro dva dvousazbové elektroměry do 40 A (63 A) se společným sazbovým spínačem a s aplikací společných svodičů přepětí třídy B | Rozvaděč je řešen jako stavebnice z jednotlivých modulů o šíři 250 mm, které se mohou sestavovat bez, nebo s mezistěnami, oddělujícími jednotlivé sestavy. Tyto moduly jsou vybaveny soustavou zálisných matic, na které je možno upevňovat jedn | 1 | 36 | 1696 | - | Rozvaděč je řešen jako stavebnice z jednotlivých modulů o šíři 250 mm, které se mohou sestavovat bez, nebo s mezistěnami, oddělujícími jednotlivé sestavy. Tyto moduly jsou vybaveny soustavou zálisných matic, na které je možno upevňovat jedn
5A Elektroměrové pro přímé měření se svodiči přepětí | 16058 | 5130 - 900222 | 8595208624308 | PER 3 - SD se svodičem DEHNbloc DB 1 255 H | - | Modul | ks | 21 | 25.21 | 19506 | 23602.26 | 0.0385 | 0 | 0 | výr | mod | 5A3 | E30 | 002 | elektroměrový rozvaděč pro dva dvousazbové elektroměry do 40 A (63 A) se společným sazbovým spínačem a s aplikací společných svodičů přepětí třídy B | Rozvaděč je řešen jako stavebnice z jednotlivých modulů o šíři 250 mm, které se mohou sestavovat bez, nebo s mezistěnami, oddělujícími jednotlivé sestavy. Tyto moduly jsou vybaveny soustavou zálisných matic, na které je možno upevňovat jedn | 1 | 36 | 1695 | - | Rozvaděč je řešen jako stavebnice z jednotlivých modulů o šíři 250 mm, které se mohou sestavovat bez, nebo s mezistěnami, oddělujícími jednotlivé sestavy. Tyto moduly jsou vybaveny soustavou zálisných matic, na které je možno upevňovat jedn
5A Elektroměrové pro přímé měření se svodiči přepětí | 16061 | 5130 - 951300 | 8595208624339 | PER 3 - SD se svodičem DEHNventil DV M TNC 255 | - | Modul | ks | 21 | 25.21 | 30460 | 36856.6 | 0.0385 | 0 | 0 | výr | mod | 5A3 | E30 | 002 | elektroměrový rozvaděč pro dva dvousazbové elektroměry do 40 A (63 A) se společným sazbovým spínačem a s aplikací společných svodičů přepětí třídy B | Rozvaděč je řešen jako stavebnice z jednotlivých modulů o šíři 250 mm, které se mohou sestavovat bez, nebo s mezistěnami, oddělujícími jednotlivé sestavy. Tyto moduly jsou vybaveny soustavou zálisných matic, na které je možno upevňovat jedn | 1 | 36 | 1698 | -
5A Elektroměrové pro přímé měření se svodiči přepětí | 16067 | 5132 - 900120 | 8595208624391 | PER 3 - SD + PPS na kabelová oka se svodičem DEHNbloc DB 3 255 H | SS100/NUS1S (PPS) | Modul | ks | 21 | 25.21 | 21458 | 25964.18 | 0.0278 | 0 | 0 | výr | mod | 5A3 | E30 | 002 | elektroměrový rozvaděč pro dva dvousazbové elektroměry do 40 A (63 A) se společným sazbovým spínačem a s aplikací společných svodičů přepětí třídy B a s kabelovou přípojkovou koncovou skříní do 160 A pro vodiče do 70 mm2 | Rozvaděč je řešen jako stavebnice z jednotlivých modulů o šíři 250 mm, které se mohou sestavovat bez, nebo s mezistěnami, oddělujícími jednotlivé sestavy. Tyto moduly jsou vybaveny soustavou zálisných matic, na které je možno upevňovat jedn | 1 | 36 | 1701 | - | Rozvaděč je řešen jako stavebnice z jednotlivých modulů o šíři 250 mm, které se mohou sestavovat bez, nebo s mezistěnami, oddělujícími jednotlivé sestavy. Tyto moduly jsou vybaveny soustavou zálisných matic, na které je možno upevňovat jedn
5A Elektroměrové pro přímé měření se svodiči přepětí | 16070 | 5132 - 900222 | 8595208624421 | PER 3 - SD + PPS na kabelová oka se svodičem DEHNbloc DB 1 255 H | SS100/NUS1S (PPS) | Modul | ks | 21 | 25.21 | 22314 | 26999.94 | 0.0278 | 0 | 0 | výr | mod | 5A3 | E30 | 002 | elektroměrový rozvaděč pro dva dvousazbové elektroměry do 40 A (63 A) se společným sazbovým spínačem a s aplikací společných svodičů přepětí třídy B a s kabelovou přípojkovou koncovou skříní do 160 A pro vodiče do 70 mm2 | Rozvaděč je řešen jako stavebnice z jednotlivých modulů o šíři 250 mm, které se mohou sestavovat bez, nebo s mezistěnami, oddělujícími jednotlivé sestavy. Tyto moduly jsou vybaveny soustavou zálisných matic, na které je možno upevňovat jedn | 1 | 36 | 1700 | - | Rozvaděč je řešen jako stavebnice z jednotlivých modulů o šíři 250 mm, které se mohou sestavovat bez, nebo s mezistěnami, oddělujícími jednotlivé sestavy. Tyto moduly jsou vybaveny soustavou zálisných matic, na které je možno upevňovat jedn
5A Elektroměrové pro přímé měření se svodiči přepětí | 16073 | 5132 - 951300 | 8595208624452 | PER 3 - SD + PPS na kabelová oka se svodičem DEHNventil DV M TNC 255 | SS100/NUS1S (PPS) | Modul | ks | 21 | 25.21 | 33057 | 39998.97 | 0.0278 | 0 | 0 | výr | mod | 5A3 | E30 | 002 | elektroměrový rozvaděč pro dva dvousazbové elektroměry do 40 A (63 A) se společným sazbovým spínačem a s aplikací společných svodičů přepětí třídy B a s kabelovou přípojkovou koncovou skříní do 160 A pro vodiče do 70 mm2 | Rozvaděč je řešen jako stavebnice z jednotlivých modulů o šíři 250 mm, které se mohou sestavovat bez, nebo s mezistěnami, oddělujícími jednotlivé sestavy. Tyto moduly jsou vybaveny soustavou zálisných matic, na které je možno upevňovat jedn | 1 | 36 | 1703 | - | Rozvaděč je řešen jako stavebnice z jednotlivých modulů o šíři 250 mm, které se mohou sestavovat bez, nebo s mezistěnami, oddělujícími jednotlivé sestavy. Tyto moduly jsou vybaveny soustavou zálisných matic, na které je možno upevňovat jedn
5A Elektroměrové pro přímé měření se svodiči přepětí | 16079 | 5133 - 900120 | 8595208624513 | PER 3 - SD + PPS W se třmeny se svodičem DEHNbloc DB 3 255 H | SS100/NUE1S (PPS) | Modul | ks | 21 | 25.21 | 22300 | 26983 | 0.0278 | 0 | 0 | výr | mod | 5A3 | E30 | 002 | elektroměrový rozvaděč pro dva dvousazbové elektroměry do 40 A (63 A) se společným sazbovým spínačem a s aplikací společných svodičů přepětí třídy B a s kabelovou přípojkovou smyčkovou skříní do 160 A pro vodiče do 240 mm2 | Rozvaděč je řešen jako stavebnice z jednotlivých modulů o šíři 250 mm, které se mohou sestavovat bez, nebo s mezistěnami, oddělujícími jednotlivé sestavy. Tyto moduly jsou vybaveny soustavou zálisných matic, na které je možno upevňovat jedn | 1 | 36 | 1706 | - | Rozvaděč je řešen jako stavebnice z jednotlivých modulů o šíři 250 mm, které se mohou sestavovat bez, nebo s mezistěnami, oddělujícími jednotlivé sestavy. Tyto moduly jsou vybaveny soustavou zálisných matic, na které je možno upevňovat jedn
5A Elektroměrové pro přímé měření se svodiči přepětí | 16082 | 5133 - 900222 | 8595208695216 | PER 3 - SD + PPS W se třmeny se svodičem DEHNbloc DB 1 255 H | SS100/NUE1S (PPS) | Modul | ks | 21 | 25.21 | 23158 | 28021.18 | 0.0278 | 0 | 0 | výr | mod | 5A3 | E30 | 002 | elektroměrový rozvaděč pro dva dvousazbové elektroměry do 40 A (63 A) se společným sazbovým spínačem a s aplikací společných svodičů přepětí třídy B a s kabelovou přípojkovou smyčkovou skříní do 160 A pro vodiče do 240 mm2 | Rozvaděč je řešen jako stavebnice z jednotlivých modulů o šíři 250 mm, které se mohou sestavovat bez, nebo s mezistěnami, oddělujícími jednotlivé sestavy. Tyto moduly jsou vybaveny soustavou zálisných matic, na které je možno upevňovat jedn | 1 | 36 | 1705 | - | Rozvaděč je řešen jako stavebnice z jednotlivých modulů o šíři 250 mm, které se mohou sestavovat bez, nebo s mezistěnami, oddělujícími jednotlivé sestavy. Tyto moduly jsou vybaveny soustavou zálisných matic, na které je možno upevňovat jedn
5A Elektroměrové pro přímé měření se svodiči přepětí | 16085 | 5133 - 951300 | 8595208624575 | PER 3 - SD + PPS W se třmeny se svodičem DEHNventil DV M TNC 255 | SS100/NUE1S (PPS) | Modul | ks | 21 | 25.21 | 34110 | 41273.1 | 0.0278 | 0 | 0 | výr | mod | 5A3 | E30 | 002 | elektroměrový rozvaděč pro dva dvousazbové elektroměry do 40 A (63 A) se společným sazbovým spínačem a s aplikací společných svodičů přepětí třídy B a s kabelovou přípojkovou smyčkovou skříní do 160 A pro vodiče do 240 mm2 | Rozvaděč je řešen jako stavebnice z jednotlivých modulů o šíři 250 mm, které se mohou sestavovat bez, nebo s mezistěnami, oddělujícími jednotlivé sestavy. Tyto moduly jsou vybaveny soustavou zálisných matic, na které je možno upevňovat jedn | 1 | 36 | 1708 | - | Rozvaděč je řešen jako stavebnice z jednotlivých modulů o šíři 250 mm, které se mohou sestavovat bez, nebo s mezistěnami, oddělujícími jednotlivé sestavy. Tyto moduly jsou vybaveny soustavou zálisných matic, na které je možno upevňovat jedn
5A Elektroměrové pro přímé měření | 619 | 5210 | 8595208604164 | PER 1/3f/40 pilíř | - | Modul | ks | 21 | 25.21 | 6349 | 7682.29 | 0.0294 | 0 | 0 | výr | mob | 5A1 | E10 | 001 | rozvaděč pro jednosazbový elektroměr, pilíř jako elektroměrový rozvaděč pro použití při jednosazbovém měření do 40A (63A) | Rozvaděč je řešen jako stavebnice z jednotlivých modulů o šíři 250 mm, které se mohou sestavovat bez, nebo s mezistěnami, oddělujícími jednotlivé sestavy. Tyto moduly jsou vybaveny soustavou zálisných matic, na které je možno upevňovat jedn | 1 | 36 | 1657 | 428498bf3454b.jpg
5A Elektroměrové pro přímé měření | 16401 | 5210B | 8595208695230 | PER 1 pilíř bez základu | - | Modul | ks | 21 | 8.4 | 5618 | 6797.78 | 0.0526 | 0 | 0 | výr | mob | 5A1 | E10 | 001 | rozvaděč pro jednosazbový elektroměr, pilíř jako elektroměrový rozvaděč pro použití při jednosazbovém měření do 40A (63A) | Rozvaděč je řešen jako stavebnice z jednotlivých modulů o šíři 250 mm, které se mohou sestavovat bez, nebo s mezistěnami, oddělujícími jednotlivé sestavy. Tyto moduly jsou vybaveny soustavou zálisných matic, na které je možno upevňovat jedn | 1 | 36 | 1657 | 428498bf3454b.jpg
5A Elektroměrové pro přímé měření | 620 | 5212 | 8595208604188 | PER 1+PPS 3x160A se šrouby na kabelová oka pilíř | SS100/NKS1P (PPS) | Modul | ks | 21 | 25.21 | 9929 | 12014.09 | 0.0217 | 0 | 0 | výr | mob | 5A1 | E10 | 001 | rozvaděč pro jeden jednosazbový elektroměr s kabelovou přípojkovou skříní do 160 A, pilíř jako elektroměrový rozvaděč pro použití při měření do 40A (63A) s tím, že rozvaděč je vybaven kabelovou přípojkovou skříní pro možnost koncového připo | Rozvaděč je řešen jako stavebnice z jednotlivých modulů o šíři 250 mm, které se mohou sestavovat bez, nebo s mezistěnami, oddělujícími jednotlivé sestavy. Tyto moduly jsou vybaveny soustavou zálisných matic, na které je možno upevňovat jedn | 1 | 36 | 1658 | 428498f362b7e.jpg
5A Elektroměrové pro přímé měření | 16402 | 5212B | 8595208612664 | PER 1+PPS 3x160A se šrouby na kabelová oka pilíř bez základu | SS100/NKS1P (PPS) | Modul | ks | 21 | 25.21 | 9200 | 11132 | 0.0323 | 0 | 0 | výr | mob | 5A1 | E10 | 001 | rozvaděč pro jeden jednosazbový elektroměr s kabelovou přípojkovou skříní do 160 A, pilíř jako elektroměrový rozvaděč pro použití při měření do 40A (63A) s tím, že rozvaděč je vybaven kabelovou přípojkovou skříní pro možnost koncového připo | Rozvaděč je řešen jako stavebnice z jednotlivých modulů o šíři 250 mm, které se mohou sestavovat bez, nebo s mezistěnami, oddělujícími jednotlivé sestavy. Tyto moduly jsou vybaveny soustavou zálisných matic, na které je možno upevňovat jedn | 1 | 36 | 1658 | 428498f362b7e.jpg
5A Elektroměrové pro přímé měření | 621 | 5213 | 8595208604201 | PER 1+PPS 3x160A W se třmeny pilíř | SS100/NKE1P (PPS) | Modul | ks | 21 | 25.21 | 10632 | 12864.72 | 0.0217 | 0 | 0 | výr | mob | 5A1 | E10 | 001 | rozvaděč pro jeden jednosazbový elektroměr s kabelovou přípojkovou skříní do 160 A, pilíř jako elektroměrový rozvaděč pro použití při měření do 40A (63A) s tím, že rozvaděč je vybaven kabelovou přípojkovou skříní pro možnost připojení kabel | Rozvaděč je řešen jako stavebnice z jednotlivých modulů o šíři 250 mm, které se mohou sestavovat bez, nebo s mezistěnami, oddělujícími jednotlivé sestavy. Tyto moduly jsou vybaveny soustavou zálisných matic, na které je možno upevňovat jedn | 1 | 36 | 1659 | 4284994e34548.jpg
5A Elektroměrové pro přímé měření | 16403 | 5213B | 8595208695247 | PER 1+PPS 3x160A W se třmeny pilíř bez základu | SS100/NKE1P (PPS) | Modul | ks | 21 | 25.21 | 9902 | 11981.42 | 0.0323 | 0 | 0 | výr | mob | 5A1 | E10 | 001 | rozvaděč pro jeden jednosazbový elektroměr s kabelovou přípojkovou skříní do 160 A, pilíř jako elektroměrový rozvaděč pro použití při měření do 40A (63A) s tím, že rozvaděč je vybaven kabelovou přípojkovou skříní pro možnost připojení kabel | Rozvaděč je řešen jako stavebnice z jednotlivých modulů o šíři 250 mm, které se mohou sestavovat bez, nebo s mezistěnami, oddělujícími jednotlivé sestavy. Tyto moduly jsou vybaveny soustavou zálisných matic, na které je možno upevňovat jedn | 1 | 36 | 1659 | 4284994e34548.jpg
5A Elektroměrové pro přímé měření | 17375 | 5215 | 8595208652158 | PER 1-2/3f/40 pilíř | - | Modul | ks | 21 | 25.21 | 8156 | 9868.76 | 0.0222 | 0 | 0 | výr | mod | 5A1 | E10 | 001 |  |  | 1 | 36
5A Elektroměrové pro přímé měření | 21862 | 5215B | 8595208696541 | PER 1-2 pilíř bez základu | - | Modul | ks | 21 | 25.21 | 7425 | 8984.25 | 0.033333 | 0 | 0 | výr | mod | 5A1 | E10 | 001 |  |  | 1 | 36
5A Elektroměrové pro přímé měření | 22539 | 5216 | 8595208699597 | PER 1/3f/63 pilíř | - | Modul | ks | 21 | 25.21 | 6349 | 7682.29 | 0.0294 | 0 | 0 | výr | mob | 5A1 |  |  | rozvaděč pro jednosazbový elektroměr, pilíř jako elektroměrový rozvaděč pro použití při jednosazbovém měření do 63A | Rozvaděč je řešen jako stavebnice z jednotlivých modulů o šíři 250 mm, které se mohou sestavovat bez, nebo s mezistěnami, oddělujícími jednotlivé sestavy. Tyto moduly jsou vybaveny soustavou zálisných matic, na které je možno upevňovat jedn | 1 | 36 | 1657 | 428498bf3454b.jpg
5A Elektroměrové pro přímé měření | 22540 | 5217 | 8595208699603 | PER 1-2/3f/63 pilíř | - | Modul | ks | 21 | 25.21 | 8156 | 9868.76 | 0.0222 | 0 | 0 | IDEN1: výr; IDEN2: mod; IDEN3: 5A1 | 1 | 36
5A Elektroměrové pro přímé měření | 22542 | 5218 | 8595208699610 | PER 11/1f/40 pilíř | - | Modul | ks | 21 | 25.21 | 8034 | 9721.14 | 0.035714 | 0 | 0 | výr | mob | 5A1 |  |  | rozvaděč pro dva jednosazbové elektroměry, pilíř jako elektroměrový rozvaděč pro dvě jednosazbová měření do 40A (63A) | Rozvaděč je řešen jako stavebnice z jednotlivých modulů o šíři 250 mm, které se mohou sestavovat bez, nebo s mezistěnami, oddělujícími jednotlivé sestavy. Tyto moduly jsou vybaveny soustavou zálisných matic, na které je možno upevňovat jedn | 1 | 36 | 1668 | 4295782d819bb.jpg
5A Elektroměrové pro přímé měření | 622 | 5220 | 8595208604218 | PER 2/3f/40 pilíř | - | Modul | ks | 21 | 25.21 | 9016 | 10909.36 | 0.0233 | 0 | 0 | výr | mob | 5A1 | E20 | 001 | rozvaděč pro dvousazbový elektroměr a sazbový spínač, pilíř jako elektroměrový rozvaděč pro dvousazbové měření do 40A | Rozvaděč je řešen jako stavebnice z jednotlivých modulů o šíři 250 mm, které se mohou sestavovat bez, nebo s mezistěnami, oddělujícími jednotlivé sestavy. Tyto moduly jsou vybaveny soustavou zálisných matic, na které je možno upevňovat jedn | 1 | 36 | 1660 | 429579474492c.jpg
5A Elektroměrové pro přímé měření | 16407 | 5220B | 8595208620669 | PER 2 pilíř bez základu | - | Modul | ks | 21 | 25.21 | 8286 | 10026.06 | 0.0357 | 0 | 0 | výr | mob | 5A1 | E20 | 001 | rozvaděč pro dvousazbový elektroměr a sazbový spínač, pilíř jako elektroměrový rozvaděč pro dvousazbové měření do 40A (63 A) | Rozvaděč je řešen jako stavebnice z jednotlivých modulů o šíři 250 mm, které se mohou sestavovat bez, nebo s mezistěnami, oddělujícími jednotlivé sestavy. Tyto moduly jsou vybaveny soustavou zálisných matic, na které je možno upevňovat jedn | 1 | 36 | 1660 | 429579474492c.jpg
5A Elektroměrové pro přímé měření | 25330 | 5220S | 8595208701924 | PER 2S/3f/40 pilíř | - | Modul | ks | 21 | 25.21 | 9357 | 11321.97 | 0.0233 | 0 | 0 | výr | mob | 5A1 | E2S | 001 | rozvaděč pro dvousazbový elektroměr a sazbový spínač, pilíř jako elektroměrový rozvaděč pro dvousazbové měření do 40A, vývodní svorky pod samostatným krytem | Rozvaděč je řešen jako stavebnice z jednotlivých modulů o šíři 250 mm, které se mohou sestavovat bez, nebo s mezistěnami, oddělujícími jednotlivé sestavy. Tyto moduly jsou vybaveny soustavou zálisných matic, na které je možno upevňovat jedn | 1 | 36 |  | MODUL\5220S2.JPG
5A Elektroměrové pro přímé měření | 623 | 5221 | 8595208604249 | PER 2+PS 3x100A vestavěná pilíř | SP100/NKP1S (PS) | Modul | ks | 21 | 25.21 | 9522 | 11521.62 | 0.0227 | 0 | 0 | výr | mob | 5A1 | E20 | 001 | rozvaděč pro jeden dvousazbový elektroměr a sazbový spínač s přípojkovou skříní, pilíř jako elektroměrový rozvaděč pro dvousazbové měření do 40A (63A) s vestavěnou pojistkovou skříní do 100A pro možnost koncového připojení do 16 mm2 (případ | Rozvaděč je řešen jako stavebnice z jednotlivých modulů o šíři 250 mm, které se mohou sestavovat bez, nebo s mezistěnami, oddělujícími jednotlivé sestavy. Tyto moduly jsou vybaveny soustavou zálisných matic, na které je možno upevňovat jedn | 1 | 36 | 1661 | 4295798655a9b.jpg
5A Elektroměrové pro přímé měření | 16408 | 5221B | 8595208621666 | PER 2+PS 3x100A vestavěná pilíř bez základu | SP100/NKP1S (PS) | Modul | ks | 21 | 25.21 | 8792 | 10638.32 | 0.0345 | 0 | 0 | výr | mob | 5A1 | E20 | 001 | rozvaděč pro jeden dvousazbový elektroměr a sazbový spínač s přípojkovou skříní, pilíř jako elektroměrový rozvaděč pro dvousazbové měření do 40A (63A) s vestavěnou pojistkovou skříní do 100A pro možnost koncového připojení do 16 mm2 (případ | Rozvaděč je řešen jako stavebnice z jednotlivých modulů o šíři 250 mm, které se mohou sestavovat bez, nebo s mezistěnami, oddělujícími jednotlivé sestavy. Tyto moduly jsou vybaveny soustavou zálisných matic, na které je možno upevňovat jedn | 1 | 36 | 1661 | 4295798655a9b.jpg
5A Elektroměrové pro přímé měření | 624 | 5222 | 8595208604263 | PER 2+PPS 3x160A se šrouby na kabelová oka pilíř | SS100/NUS1S (PPS) | Modul | ks | 21 | 50.42 | 13931 | 16856.51 | 0.0167 | 0 | 0 | výr | mob | 5A1 | E20 | 001 | rozvaděč pro jeden dvousazbový elektroměr a sazbový spínač s kabelovou přípojkovou skříní, pilíř jako elektroměrový rozvaděč pro dvousazbové měření do 40A (63A) s kabelovou přípojkovou koncovou skříní do 160 A pro vodiče do 70 mm2 | Rozvaděč je řešen jako stavebnice z jednotlivých modulů o šíři 250 mm, které se mohou sestavovat bez, nebo s mezistěnami, oddělujícími jednotlivé sestavy. Tyto moduly jsou vybaveny soustavou zálisných matic, na které je možno upevňovat jedn | 1 | 36 | 1662 | 429579d0e0dc7.jpg
5A Elektroměrové pro přímé měření | 16409 | 5222B | 8595208695261 | PER 2+PPS 3x160A se šrouby na kabelová oka pilíř bez základu | SS100/NUS1S (PPS) | Modul | ks | 21 | 25.21 | 13201 | 15973.21 | 0.0227 | 0 | 0 | výr | mob | 5A1 | E20 | 001 | rozvaděč pro jeden dvousazbový elektroměr a sazbový spínač s kabelovou přípojkovou skříní, pilíř jako elektroměrový rozvaděč pro dvousazbové měření do 40A (63A) s kabelovou přípojkovou koncovou skříní do 160 A pro vodiče do 70 mm2 | Rozvaděč je řešen jako stavebnice z jednotlivých modulů o šíři 250 mm, které se mohou sestavovat bez, nebo s mezistěnami, oddělujícími jednotlivé sestavy. Tyto moduly jsou vybaveny soustavou zálisných matic, na které je možno upevňovat jedn | 1 | 36 | 1662 | 429579d0e0dc7.jpg
5A Elektroměrové pro přímé měření | 625 | 5223 | 8595208604270 | PER 2+PPS 3x160A W se třmeny pilíř | SS100/NKE1P (PPS) | Modul | ks | 21 | 50.42 | 14900 | 18029 | 0.0167 | 0 | 0 | výr | mob | 5A1 | E20 | 001 | rozvaděč pro jeden dvousazbový elektroměr a sazbový spínač s kabelovou přípojkovou skříní, pilíř jako elektroměrový rozvaděč pro dvousazbové měření do 40A (63A) s kabelovou přípojkovou skříní smyčkovou do 160 A pro vodiče do 240 mm2 | Rozvaděč je řešen jako stavebnice z jednotlivých modulů o šíři 250 mm, které se mohou sestavovat bez, nebo s mezistěnami, oddělujícími jednotlivé sestavy. Tyto moduly jsou vybaveny soustavou zálisných matic, na které je možno upevňovat jedn | 1 | 36 | 1663 | 42957a455d124.jpg
5A Elektroměrové pro přímé měření | 16410 | 5223B | 8595208623660 | PER 2+PPS 3x160A W se třmeny pilíř bez základu | SS100/NKE1P (PPS) | Modul | ks | 21 | 25.21 | 14171 | 17146.91 | 0.0227 | 0 | 0 | výr | mob | 5A1 | E20 | 001 | rozvaděč pro jeden dvousazbový elektroměr a sazbový spínač s kabelovou přípojkovou skříní, pilíř jako elektroměrový rozvaděč pro dvousazbové měření do 40A (63A) s kabelovou přípojkovou skříní smyčkovou do 160 A pro vodiče do 240 mm2 | Rozvaděč je řešen jako stavebnice z jednotlivých modulů o šíři 250 mm, které se mohou sestavovat bez, nebo s mezistěnami, oddělujícími jednotlivé sestavy. Tyto moduly jsou vybaveny soustavou zálisných matic, na které je možno upevňovat jedn | 1 | 36 | 1663 | 42957a455d124.jpg
5A Elektroměrové pro přímé měření | 22632 | 5224 | 8595208699627 | PER 2/1f/40 pilíř | - | Modul | ks | 21 | 25.21 | 9016 | 10909.36 | 0.0233 | 0 | 0 | výr | mob | 5A1 |  |  | rozvaděč pro dvousazbový elektroměr a sazbový spínač, pilíř jako elektroměrový rozvaděč pro dvousazbové měření do 40A | Rozvaděč je řešen jako stavebnice z jednotlivých modulů o šíři 250 mm, které se mohou sestavovat bez, nebo s mezistěnami, oddělujícími jednotlivé sestavy. Tyto moduly jsou vybaveny soustavou zálisných matic, na které je možno upevňovat jedn | 1 | 36 | 1660 | 429579474492c.jpg
5A Elektroměrové pro přímé měření | 25331 | 5224S | 8595208701931 | PER 2S/1f/40 pilíř | - | Modul | ks | 21 | 25.21 | 9357 | 11321.97 | 0.0233 | 0 | 0 | výr | mob | 5A1 | E2S |  | rozvaděč pro dvousazbový elektroměr a sazbový spínač, pilíř jako elektroměrový rozvaděč pro dvousazbové měření do 40A, vývodní svorky pod samostatným krytem | Rozvaděč je řešen jako stavebnice z jednotlivých modulů o šíři 250 mm, které se mohou sestavovat bez, nebo s mezistěnami, oddělujícími jednotlivé sestavy. Tyto moduly jsou vybaveny soustavou zálisných matic, na které je možno upevňovat jedn | 1 | 36 |  | MODUL\5220S.JPG
5A Elektroměrové pro přímé měření | 22544 | 5225 | 8595208699634 | PER 2/3f/63 pilíř | - | Modul | ks | 21 | 25.21 | 9016 | 10909.36 | 0.0233 | 0 | 0 | výr | mob | 5A1 |  |  | rozvaděč pro dvousazbový elektroměr a sazbový spínač, pilíř jako elektroměrový rozvaděč pro dvousazbové měření do 63A | Rozvaděč je řešen jako stavebnice z jednotlivých modulů o šíři 250 mm, které se mohou sestavovat bez, nebo s mezistěnami, oddělujícími jednotlivé sestavy. Tyto moduly jsou vybaveny soustavou zálisných matic, na které je možno upevňovat jedn | 1 | 36 | 1660 | 429579474492c.jpg
5A Elektroměrové pro přímé měření | 25332 | 5225S | 8595208701948 | PER 2S/3f/63 pilíř | - | Modul | ks | 21 | 25.21 | 9357 | 11321.97 | 0.0233 | 0 | 0 | výr | mob | 5A1 | E2S |  | rozvaděč pro dvousazbový elektroměr a sazbový spínač, pilíř jako elektroměrový rozvaděč pro dvousazbové měření do 63A, vývodní svorky pod samostatným krytem | Rozvaděč je řešen jako stavebnice z jednotlivých modulů o šíři 250 mm, které se mohou sestavovat bez, nebo s mezistěnami, oddělujícími jednotlivé sestavy. Tyto moduly jsou vybaveny soustavou zálisných matic, na které je možno upevňovat jedn | 1 | 36 |  | MODUL\5220S2.JPG
5A Elektroměrové pro přímé měření | 626 | 5230 | 8595208604287 | PER 3 pilíř | - | Modul | ks | 21 | 50.42 | 13398 | 16211.58 | 0.0167 | 0 | 0 | výr | mob | 5A1 | E30 | 001 | pro dva dvousazbové elektroměry se společným sazbovým spínačem, pilíř jako elektroměrový rozvaděč pro dvě dvousazbová měření do 40A (63A) se společným sazbovým spínačem | Rozvaděč je řešen jako stavebnice z jednotlivých modulů o šíři 250 mm, které se mohou sestavovat bez, nebo s mezistěnami, oddělujícími jednotlivé sestavy. Tyto moduly jsou vybaveny soustavou zálisných matic, na které je možno upevňovat jedn | 1 | 36 | 1664 | 42957c1802a79.jpg
5A Elektroměrové pro přímé měření | 16411 | 5230B | 8595208630668 | PER 3 pilíř bez základu | - | Modul | ks | 21 | 25.21 | 12668 | 15328.28 | 0.0227 | 0 | 0 | výr | mob | 5A1 | E30 | 001 | pro dva dvousazbové elektroměry se společným sazbovým spínačem, pilíř jako elektroměrový rozvaděč pro dvě dvousazbová měření do 40A (63A) se společným sazbovým spínačem | Rozvaděč je řešen jako stavebnice z jednotlivých modulů o šíři 250 mm, které se mohou sestavovat bez, nebo s mezistěnami, oddělujícími jednotlivé sestavy. Tyto moduly jsou vybaveny soustavou zálisných matic, na které je možno upevňovat jedn | 1 | 36 | 1664 | 42957c1802a79.jpg
5A Elektroměrové pro přímé měření | 627 | 5231 | 8595208604294 | PER 3+PS 3x100A vestavěná pilíř | SP100/NUP1S (PS) | Modul | ks | 21 | 50.42 | 14212 | 17196.52 | 0.0164 | 0 | 0 | výr | mob | 5A1 | E30 | 001 | rozvaděč pro dva dvousazbové elektroměry a společný sazbový spínač s přípojjkovou skříní, pilíř jako elektroměrový rozvaděč pro dvě dvousazbová měření do 40A (63A) se společným sazbovým spínačem s vestavěnou pojistkovou skříní do 100A pro m | Rozvaděč je řešen jako stavebnice z jednotlivých modulů o šíři 250 mm, které se mohou sestavovat bez, nebo s mezistěnami, oddělujícími jednotlivé sestavy. Tyto moduly jsou vybaveny soustavou zálisných matic, na které je možno upevňovat jedn | 1 | 36 | 1665 | 42957cc81b119.jpg
5A Elektroměrové pro přímé měření | 16412 | 5231B | 8595208631665 | PER 3+PS 3x100A vestavěná pilíř bez základu | SP100/NUP1S (PS) | Modul | ks | 21 | 25.21 | 13483 | 16314.43 | 0.0222 | 0 | 0 | výr | mob | 5A1 | E30 | 001 | rozvaděč pro dva dvousazbové elektroměry a společný sazbový spínač s přípojjkovou skříní, pilíř jako elektroměrový rozvaděč pro dvě dvousazbová měření do 40A (63A) se společným sazbovým spínačem s vestavěnou pojistkovou skříní do 100A pro m | Rozvaděč je řešen jako stavebnice z jednotlivých modulů o šíři 250 mm, které se mohou sestavovat bez, nebo s mezistěnami, oddělujícími jednotlivé sestavy. Tyto moduly jsou vybaveny soustavou zálisných matic, na které je možno upevňovat jedn | 1 | 36 | 1665 | 42957cc81b119.jpg
5A Elektroměrové pro přímé měření | 628 | 5232 | 8595208604300 | PER 3+PPS 6x160A se šrouby na kabelová oka pilíř | SS200/NUS1S (PPS) | Modul | ks | 21 | 50.42 | 17513 | 21190.73 | 0.0141 | 0 | 0 | výr | mob | 5A1 | E30 | 001 | rozvaděč pro dva dvousazbové elektroměry a společný sazbový spínač s kabelovou přípojkovou skříní, pilíř jako elektroměrový rozvaděč pro dvě dvousazbová měření do 40A (63A) se společným sazbovým spínačem a s kabelovou přípojkovou skříní smy | mohou sestavovat bez, nebo s mezistěnami, oddělujícími jednotlivé sestavy. Tyto moduly jsou vybaveny soustavou zálisných matic, na které je možno upevňovat jednotlivé přístroje pomocí lišty DIN a upevňovacích šroubů. Plášť skříně a dveře js | 1 | 36 | 1666 | 42957d200edd4.jpg
5A Elektroměrové pro přímé měření | 16413 | 5232B | 8595208632662 | PER 3+PPS 6x160A se šrouby na kabelová oka pilíř bez základu | SS200/NUS1S (PPS) | Modul | ks | 21 | 50.42 | 16783 | 20307.43 | 0.0182 | 0 | 0 | výr | mob | 5A1 | E30 | 001 | rozvaděč pro dva dvousazbové elektroměry a společný sazbový spínač s kabelovou přípojkovou skříní, pilíř jako elektroměrový rozvaděč pro dvě dvousazbová měření do 40A (63A) se společným sazbovým spínačem a s kabelovou přípojkovou skříní smy | mohou sestavovat bez, nebo s mezistěnami, oddělujícími jednotlivé sestavy. Tyto moduly jsou vybaveny soustavou zálisných matic, na které je možno upevňovat jednotlivé přístroje pomocí lišty DIN a upevňovacích šroubů. Plášť skříně a dveře js | 1 | 36 | 1666 | 42957d200edd4.jpg
5A Elektroměrové pro přímé měření | 629 | 5233 | 8595208604317 | PER 3+PPS 6x160A W se třmeny pilíř | SS200/NUE1P (PPS) | Modul | ks | 21 | 50.42 | 18439 | 22311.19 | 0.0141 | 0 | 0 | výr | mob | 5A1 | E30 | 001 | rozvaděč pro dva dvousazbové elektroměry a společný sazbový spínač s kabelovou přípojkovou skříní, pilíř jako elektroměrový rozvaděč pro dvě dvousazbová měření do 40A (63A) se společným sazbovým spínačem a s kabelovou přípojkovou skříní smy | Rozvaděč je řešen jako stavebnice z jednotlivých modulů o šíři 250 mm, které se mohou sestavovat bez, nebo s mezistěnami, oddělujícími jednotlivé sestavy. Tyto moduly jsou vybaveny soustavou zálisných matic, na které je možno upevňovat jedn | 1 | 36 | 1667 | 42957d6c385da.jpg
5A Elektroměrové pro přímé měření | 16414 | 5233B | 8595208633669 | PER 3+PPS 6x160A W se třmeny pilíř bez základu | SS200/NUE1P (PPS) | Modul | ks | 21 | 50.42 | 17710 | 21429.1 | 0.0182 | 0 | 0 | výr | mob | 5A1 | E30 | 001 | rozvaděč pro dva dvousazbové elektroměry a společný sazbový spínač s kabelovou přípojkovou skříní, pilíř jako elektroměrový rozvaděč pro dvě dvousazbová měření do 40A (63A) se společným sazbovým spínačem a s kabelovou přípojkovou skříní smy | Rozvaděč je řešen jako stavebnice z jednotlivých modulů o šíři 250 mm, které se mohou sestavovat bez, nebo s mezistěnami, oddělujícími jednotlivé sestavy. Tyto moduly jsou vybaveny soustavou zálisných matic, na které je možno upevňovat jedn | 1 | 36 | 1667 | 42957d6c385da.jpg
5C Elektroměrové pro nepřímé měření | 4388 | 5261 | 8595208619557 | PERP 160 pilíř | - | Modul | ks | 21 | 50.42 | 36381 | 44021.01 | 0.0135 | 0 | 0 | výr | mod | 5C1 |  |  | Elektroměrový rozvaděč pro nepřímé dvousazbové měření odběru elektrické energie do 160 A. Rozvaděč je vybaven hlavním jističem BC 160, měřícími transformátory proudu CLA (včetně kalibrace) a zkušební s | Rozvaděč je řešen jako stavebnice z jednotlivých modulů o šíři 250 mm, které se mohou sestavovat bez, nebo s mezistěnami, oddělujícími jednotlivé sestavy. Plášť skříně a dveře jsou z plastické hmoty Prepreg (SMC), schválené EZÚ a Technickým | 1 | 36 | 3031 | -
5C Elektroměrové pro nepřímé měření | 4390 | 5262 | 8595208619571 | PERP 160+PPS 3x250 W pilíř | SP101/NUW1S | Modul | ks | 21 | 50.42 | 39639 | 47963.19 | 0.0133 | 0 | 0 | výr | mod | 5C1 |  |  | Elektroměrový rozvaděč pro nepřímé dvousazbové měření odběru elektrické energie do 160 A s přípojkovou smyčkovou skříní 3x250 A. Rozvaděč je vybaven hlavním jističem BC 160, měřícími transformátory proudu CLA (včetně kalibrace) a zkušební s | Rozvaděč je řešen jako stavebnice z jednotlivých modulů o šíři 250 mm, které se mohou sestavovat bez, nebo s mezistěnami, oddělujícími jednotlivé sestavy. Plášť skříně a dveře jsou z plastické hmoty Prepreg (SMC), schválené EZÚ a Technickým | 1 | 36 | 1684 | -
5A Elektroměrové pro přímé měření | 634 | 5300 | 8595208607875 | PPS 3x160A šr. pro kab. oko do 70 mm pro elm. rozvaděč | SS100/NUS1S | Modul | ks | 21 | 8.4 | 3062 | 3705.02 | 0.1111 | 0 | 0 | výr | mod | 5A2 | 100 | 002 | rozvaděč je určen k sestavení s elektroměrovými rozvaděči PER modulového typu, využití pro připojení a jištění jednoho odběrného místa do 160 A v kabelové síti | Tyto typy rozvaděčů jsou konstrukčně řešeny jako součást elektroměrových rozvaděčů, odvozená od základního modulu o rozměrech 250 x 570 x 200 mm. Výlisky jsou vyrobeny z lisovací hmoty SMC (Prepreg). Jedná se o termosetický kompozitní mater | 1 | 36 | 1675 | 41dd298cda37f.jpg
5A Elektroměrové pro přímé měření | 635 | 5302 | 8595208604386 | PPS 3x160A V se třm. do 70 mm pro elm. rozvaděč | SS100/NUV1P | Modul | ks | 21 | 8.4 | 3399 | 4112.79 | 0.1111 | 0 | 0 | výr | mod | 5A2 | 100 | 002 | Rozváděč je určen k sestavení s elektroměrovými rozvaděči PER modulového typu, využití pro připojení a jištění jednoho odběrného místa do 160 A v kabelové síti. | Tyto typy rozvaděčů jsou konstrukčně řešeny jako součást elektroměrových rozvaděčů, odvozená od základního modulu o rozměrech 250 x 570 x 200 mm. Výlisky jsou vyrobeny z lisovací hmoty SMC (Prepreg). | 1 | 36 | 1676 | 41dd2aad6c5ab.jpg
5A Elektroměrové pro přímé měření | 630 | 5310 | 8595208604423 | PPS 3x250A šr. pro kab. oko pro elměrový rozvaděč | SS101/NUS1S | Modul | ks | 21 | 8.4 | 3357 | 4061.97 | 0.1111 | 0 | 0 | výr | mod | 5A2 | 101 | 002 | rozvaděč je určen k sestavení s elektroměrovými rozvaděči PER modulového typu, využití pro připojení a jištění jednoho odběrného místa do 250 A v kabelové síti | Tyto typy rozvaděčů jsou konstrukčně řešeny jako součást elektroměrových rozvaděčů, odvozená od základního modulu o rozměrech 250 x 570 x 200 mm. Výlisky jsou vyrobeny z lisovací hmoty SMC (Prepreg). Jedná se o termosetický kompozitní mat | 1 | 36 | 1671 | 41dd248478901.jpg
5A Elektroměrové pro přímé měření | 631 | 5312 | 8595208604454 | PPS 3x250A W se třm. pro elměrový rozvaděč | SS101/NUD1S | Modul | ks | 21 | 8.4 | 4256 | 5149.76 | 0.1111 | 0 | 0 | výr | mod | 5A2 | 101 | 002 | rozvaděč je určen k sestavení s elektroměrovými rozvaděči PER modulového typu, využití pro připojení a jištění jednoho odběrného místa do 250 A v kabelové síti | Tyto typy rozvaděčů jsou konstrukčně řešeny jako součást elektroměrových rozvaděčů, odvozená od základního modulu o rozměrech 250 x 570 x 200 mm. Výlisky jsou vyrobeny z lisovací hmoty SMC (Prepreg). Jedná se o termosetický kompozitní mater | 1 | 36 | 1672 | 41dd260e5b43e.jpg
5A Elektroměrové pro přímé měření | 632 | 5320 | 8595208604522 | PPS 3x160A šr. pro kab. oko pro elměrový rozvaděč | SS100/NUS1S | Modul | ks | 21 | 8.4 | 3175 | 3841.75 | 0.1111 | 0 | 0 | výr | mod | 5A2 | 100 | 002 | rozvaděč je určen k sestavení s elektroměrovými rozvaděči PER modulového typu, využití pro připojení a jištění jednoho odběrného místa do 160 A v kabelové síti | Tyto typy rozvaděčů jsou konstrukčně řešeny jako součást elektroměrových rozvaděčů, odvozená od základního modulu o rozměrech 250 x 570 x 200 mm. Výlisky jsou vyrobeny z lisovací hmoty SMC (Prepreg). Jedná se o termosetický kompozitní mater | 1 | 36 | 1673 | 41dd2709a210a.jpg
5A Elektroměrové pro přímé měření | 633 | 5322 | 8595208604553 | PPS 3x160A WD se třm. pro elměrový rozvaděč | SS100/NUE1P | Modul | ks | 21 | 8.4 | 3905 | 4725.05 | 0.1111 | 0 | 0 | výr | mod | 5A2 | 100 | 002 | rozvaděč je určen k sestavení s elektroměrovými rozvaděči PER modulového typu, využití pro připojení a jištění jednoho odběrného místa do 160 A v kabelové síti | Tyto typy rozvaděčů jsou konstrukčně řešeny jako součást elektroměrových rozvaděčů, odvozená od základního modulu o rozměrech 250 x 570 x 200 mm. Výlisky jsou vyrobeny z lisovací hmoty SMC (Prepreg). Jedná se o termosetický kompozitní mater | 1 | 36 | 1674 | 41dd2804c920c.jpg
5A Elektroměrové pro přímé měření | 636 | 5330 | 8595208604645 | PPS 6x160A šr. pro kab. oko pro elměrový rozvaděč | SS200/NUS1P | Modul | ks | 21 | 8.4 | 3399 | 4112.79 | 0.1111 | 0 | 0 | výr | mod | 5A2 | 200 | 002 | rozvaděč je určen k sestavení s elektroměrovými rozvaděči PER modulového typu, využití pro připojení a jištění dvou odběrných míst do 160 A v kabelové síti | Tyto typy rozvaděčů jsou konstrukčně řešeny jako součást elektroměrových rozvaděčů, odvozená od základního modulu o rozměrech 250 x 570 x 200 mm. Výlisky jsou vyrobeny z lisovací hmoty SMC (Prepreg). Jedná se o termosetický kompozitní mater | 1 | 36 | 1677 | 41dd2b856ecbf.jpg
5A Elektroměrové pro přímé měření | 637 | 5332 | 8595208604690 | PPS 6x160A WD se třm. pro elměrový rozvaděč | SS200/NUE1P | Modul | ks | 21 | 8.4 | 4157 | 5029.97 | 0.1111 | 0 | 0 | výr | mod | 5A2 | 200 | 002 | rozvaděč je určen k sestavení s elektroměrovými rozvaděči PER modulového typu, využití pro připojení a jištění dvou odběrných míst do 160 A v kabelové síti | Tyto typy rozvaděčů jsou konstrukčně řešeny jako součást elektroměrových rozvaděčů, odvozená od základního modulu o rozměrech 250 x 570 x 200 mm. Výlisky jsou vyrobeny z lisovací hmoty SMC (Prepreg). Jedná se o termosetický kompozitní mater | 1 | 36 | 1678 | 41dd2c7bb0b6a.jpg
5A Elektroměrové pro přímé měření | 782 | 5501 | 8595208605284 | PER 11/3f/40 vestavná | - | Modul | ks | 21 | 8.4 | 4902 | 5931.42 | 0.0588 | 0 | 0 | výr | mod | 5A1 | E10 | 001 | rozvaděč pro dva jednosazbové elektroměry, využití jako elektroměrový rozvaděč pro dvě jednosazbová měření do 40A (63A) | Rozvaděč je řešen jako stavebnice z jednotlivých modulů o šíři 250 mm, které se mohou sestavovat bez, nebo s mezistěnami, oddělujícími jednotlivé sestavy. Tyto moduly jsou vybaveny soustavou zálisných matic, na které je možno upevňovat jedn | 1 | 36 | 1654 | -
5A Elektroměrové pro přímé měření | 783 | 5502 | 8595208605291 | 3xPER 1 | - | Modul | ks | 21 | 8.4 | 7893 | 9550.53 | 0.04 | 0 | 0 | výr | mod | 5A1 | E10 | 001 | rozvaděč pro tři jednosazbové elektroměry, využití jako elektroměrový rozvaděč pro tři jednosazbová měření do 40A (63A) | Rozvaděč je řešen jako stavebnice z jednotlivých modulů o šíři 250 mm, které se mohou sestavovat bez, nebo s mezistěnami, oddělujícími jednotlivé sestavy. Tyto moduly jsou vybaveny soustavou zálisných matic, na které je možno upevňovat jedn | 1 | 36 | 1655 | -
5A Elektroměrové pro přímé měření | 784 | 5503 | 8595208605307 | 4xPER 1 | - | Modul | ks | 21 | 25.21 | 8820 | 10672.2 | 0.0333 | 0 | 0 | výr | mod | 5A1 | E10 | 001 | rozvaděč pro čtyři jednosazbové elektroměry, využití jako elektroměrový rozvaděč pro čtyři jednosazbová měření do 40A (63A) | Rozvaděč je řešen jako stavebnice z jednotlivých modulů o šíři 250 mm, které se mohou sestavovat bez, nebo s mezistěnami, oddělujícími jednotlivé sestavy. Tyto moduly jsou vybaveny soustavou zálisných matic, na které je možno upevňovat jedn | 1 | 36 | 1656 | -
5A Elektroměrové pro přímé měření | 826 | 5601 | 8595208605314 | PER 11/3f/40 pilíř | - | Modul | ks | 21 | 25.21 | 8034 | 9721.14 | 0.0227 | 0 | 0 | výr | mob | 5A1 | E10 | 001 | rozvaděč pro dva jednosazbové elektroměry, pilíř jako elektroměrový rozvaděč pro dvě jednosazbová měření do 40A (63A) | Rozvaděč je řešen jako stavebnice z jednotlivých modulů o šíři 250 mm, které se mohou sestavovat bez, nebo s mezistěnami, oddělujícími jednotlivé sestavy. Tyto moduly jsou vybaveny soustavou zálisných matic, na které je možno upevňovat jedn | 1 | 36 | 1668 | 4295782d819bb.jpg
5A Elektroměrové pro přímé měření | 16404 | 5601B | 8595208695360 | 2xPER 1 pilíř bez základu | - | Modul | ks | 21 | 25.21 | 7303 | 8836.63 | 0.0345 | 0 | 0 | výr | mob | 5A1 | E10 | 001 | rozvaděč pro dva jednosazbové elektroměry, pilíř jako elektroměrový rozvaděč pro dvě jednosazbová měření do 40A (63A) | Rozvaděč je řešen jako stavebnice z jednotlivých modulů o šíři 250 mm, které se mohou sestavovat bez, nebo s mezistěnami, oddělujícími jednotlivé sestavy. Tyto moduly jsou vybaveny soustavou zálisných matic, na které je možno upevňovat jedn | 1 | 36 | 1668 | 4295782d819bb.jpg
5A Elektroměrové pro přímé měření | 827 | 5602 | 8595208605321 | 3xPER 1 pilíř | - | Modul | ks | 21 | 50.42 | 11882 | 14377.22 | 0.0164 | 0 | 0 | výr | mob | 5A1 | E10 | 001 | rozvaděč pro tři jednosazbové elektroměry, pilíř jako elektroměrový rozvaděč pro tři jednosazbová měření do 40A (63A) | Rozvaděč je řešen jako stavebnice z jednotlivých modulů o šíři 250 mm, které se mohou sestavovat bez, nebo s mezistěnami, oddělujícími jednotlivé sestavy. Tyto moduly jsou vybaveny soustavou zálisných matic, na které je možno upevňovat jedn | 1 | 36 | 1669 | 4295786b70849.jpg
5A Elektroměrové pro přímé měření | 16405 | 5602B | 8595208695377 | 3xPER 1 pilíř bez základu | - | Modul | ks | 21 | 25.21 | 11151 | 13492.71 | 0.0222 | 0 | 0 | výr | mob | 5A1 | E10 | 001 | rozvaděč pro tři jednosazbové elektroměry, pilíř jako elektroměrový rozvaděč pro tři jednosazbová měření do 40A (63A) | Rozvaděč je řešen jako stavebnice z jednotlivých modulů o šíři 250 mm, které se mohou sestavovat bez, nebo s mezistěnami, oddělujícími jednotlivé sestavy. Tyto moduly jsou vybaveny soustavou zálisných matic, na které je možno upevňovat jedn | 1 | 36 | 1669 | 4295786b70849.jpg
5A Elektroměrové pro přímé měření | 828 | 5603 | 8595208605338 | 4xPER 1 pilíř | - | Modul | ks | 21 | 50.42 | 13651 | 16517.71 | 0.0145 | 0 | 0 | výr | mob | 5A1 | E10 | 001 | rozvaděč pro čtyři jednosazbové elektroměry, pilíř jako elektroměrový rozvaděč pro čtyři jednosazbová měření do 40A (63A) | Rozvaděč je řešen jako stavebnice z jednotlivých modulů o šíři 250 mm, které se mohou sestavovat bez, nebo s mezistěnami, oddělujícími jednotlivé sestavy. Tyto moduly jsou vybaveny soustavou zálisných matic, na které je možno upevňovat jedn | 1 | 36 | 1670 | 4295789a09fae.jpg
5A Elektroměrové pro přímé měření | 16406 | 5603B | 8595208695384 | 4xPER 1 pilíř bez základu | - | Modul | ks | 21 | 50.42 | 12921 | 15634.41 | 0.0189 | 0 | 0 | výr | mob | 5A1 | E10 | 001 | rozvaděč pro čtyři jednosazbové elektroměry, pilíř jako elektroměrový rozvaděč pro čtyři jednosazbová měření do 40A (63A) | Rozvaděč je řešen jako stavebnice z jednotlivých modulů o šíři 250 mm, které se mohou sestavovat bez, nebo s mezistěnami, oddělujícími jednotlivé sestavy. Tyto moduly jsou vybaveny soustavou zálisných matic, na které je možno upevňovat jedn | 1 | 36 | 1670 | 4295789a09fae.jpg
6A Pro veřejné osvětlení | 156 | 6010 | 8595208605345 | PRVO 1/3x20A do zdiva | - | Modul | ks | 21 | 8.4 | 11492 | 13905.32 | 0.0556 | 0 | 0 | výr | mob | 6A1 | VO1 | 001 | rozvaděč pro měření a ovládání veřejného osvětlení, celonoc do 10 kW, 3 jednofázové vývody z jističe 20 A | Rozvaděč je konstrukčně řešen jako měřící a ovládací pro veřejné osvětlení, ovládaný stmívacím a časovým spínačem. Provedení odpovídá jedno nebo dvou systémovému provozu t.j. celonoční provoz nebo celonoční a polonoční na jednotlivých vývod | 1 | 36 | 1711 | -
6A Pro veřejné osvětlení | 157 | 6011 | 8595208605352 | PRVO 1/6x20A do zdiva | - | Modul | ks | 21 | 8.4 | 12904 | 15613.84 | 0.0556 | 0 | 0 | výr | mob | 6A1 | VO1 | 001 | rozvaděč pro měření a ovládání veřejného osvětlení, celonoc do 20 kW, 6 jednofázových vývodů z jističe 20 A | Rozvaděč je konstrukčně řešen jako měřící a ovládací pro veřejné osvětlení, ovládaný stmívacím a časovým spínačem. Provedení odpovídá jedno nebo dvou systémovému provozu t.j. celonoční provoz nebo celonoční a polonoční na jednotlivých vývod | 1 | 36 | 1712 | -
6A Pro veřejné osvětlení | 158 | 6020 | 8595208605369 | PRVO 2/3x20A polo i celonoc do zdiva | - | Modul | ks | 21 | 8.4 | 13846 | 16753.66 | 0.0556 | 0 | 0 | výr | mob | 6A1 | VO2 | 001 | rozvaděč pro měření a ovládání veřejného osvětlení, polonoc i celonoc do 10 kW, 3 jednofázové vývody z jističe 20 A | Rozvaděč je konstrukčně řešen jako měřící a ovládací pro veřejné osvětlení, ovládaný stmívacím a časovým spínačem. Provedení odpovídá jedno nebo dvou systémovému provozu t.j. celonoční provoz nebo celonoční a polonoční na jednotlivých vývod | 1 | 36 | 1713 | -
6A Pro veřejné osvětlení | 159 | 6021 | 8595208605376 | PRVO 2/6x20A polo i celonoc do zdiva | - | Modul | ks | 21 | 8.4 | 14404 | 17428.84 | 0.0556 | 0 | 0 | výr | mob | 6A1 | VO2 | 001 | rozvaděč pro měření a ovládání veřejného osvětlení, polonoc i celonoc do 20 kW, 6 jednofázových vývodů z jističe 20 A | Rozvaděč je konstrukčně řešen jako měřící a ovládací pro veřejné osvětlení, ovládaný stmívacím a časovým spínačem. Provedení odpovídá jedno nebo dvou systémovému provozu t.j. celonoční provoz nebo celonoční a polonoční na jednotlivých vývod | 1 | 36 | 1714 | -
6A Pro veřejné osvětlení | 160 | 6030 | 8595208605383 | PRVO HDO/3x20A do zdiva | - | Modul | ks | 21 | 8.4 | 11240 | 13600.4 | 0.0556 | 0 | 0 | výr | mob | 6A1 | VOH | 001 | rozvaděč pro měření a ovládání veřejného osvětlení pomocí signálu hromadného dálkového ovládání, do 10 kW, 3 jednofázové vývody z jističe 20 A | Rozvaděč je konstrukčně řešen jako měřící a ovládací pro veřejné osvětlení, ovládaný příjímačem HDO. Dle velikosti připojeného výkonu svítidel je proveden s jističem LSN 25 A (pro celkový výkon do 10 kW) a s jističem LSN 40 A (pro celkový v | 1 | 36 | 1715 | -
6A Pro veřejné osvětlení | 161 | 6031 | 8595208605390 | PRVO HDO/6x20A do zdiva | - | Modul | ks | 21 | 8.4 | 13801 | 16699.21 | 0.0556 | 0 | 0 | výr | mob | 6A1 | VOH | 001 | rozvaděč pro měření a ovládání veřejného osvětlení pomocí signálu hromadného dálkového ovládání, do 20 kW, 6 jednofázových vývodů z jističe 20 A | Rozvaděč je konstrukčně řešen jako měřící a ovládací pro veřejné osvětlení, ovládaný příjímačem HDO. Dle velikosti připojeného výkonu svítidel je proveden s jističem LSN 25 A (pro celkový výkon do 10 kW) a s jističem LSN 40 A (pro celkový v | 1 | 36 | 1716 | -
6A Pro veřejné osvětlení | 164 | 6071 | 8595208605413 | Příslušenství pro upevnění na sloup a těsnění | - | Modul | ks | 21 |  | 604 | 730.84 | 1 | 0 | 0 | IDEN1: výr; IDEN2: mod; IDEN3: 6A1 | 1 | 36
6A Pro veřejné osvětlení | 638 | 6110 | 8595208605420 | PRVO 1/3x20A na sloup | - | Modul | ks | 21 | 8.4 | 12095 | 14634.95 | 0.0526 | 0 | 0 | výr | mob | 6A1 | VO1 | 001 | rozvaděč pro měření a ovládání veřejného osvětlení, celonoc do 10 kW, 3 jednofázové vývody z jističe 20 A | Rozvaděč je konstrukčně řešen jako měřící a ovládací pro veřejné osvětlení, ovládaný stmívacím a časovým spínačem. Provedení odpovídá jedno nebo dvou systémovému provozu t.j. celonoční provoz nebo celonoční a polonoční na jednotlivých vývod | 1 | 36 | 1717 | 41e4f20eba7b5.jpg
6A Pro veřejné osvětlení | 639 | 6111 | 8595208605444 | PRVO 1/6x20A na sloup | - | Modul | ks | 21 | 8.4 | 13507 | 16343.47 | 0.0526 | 0 | 0 | výr | mob | 6A1 | VO1 | 001 | rozvaděč pro měření a ovládání veřejného osvětlení, celonoc do 20 kW, 6 jednofázových vývodů z jističe 20 A | Rozvaděč je konstrukčně řešen jako měřící a ovládací pro veřejné osvětlení, ovládaný stmívacím a časovým spínačem. Provedení odpovídá jedno nebo dvou systémovému provozu t.j. celonoční provoz nebo celonoční a polonoční na jednotlivých vývod | 1 | 36 | 1718 | -.GIF
6A Pro veřejné osvětlení | 640 | 6120 | 8595208605451 | PRVO 2/3x20A polo i celonoc na sloup | - | Modul | ks | 21 | 8.4 | 14449 | 17483.29 | 0.0526 | 0 | 0 | výr | mob | 6A1 | VO2 | 001 | rozvaděč pro měření a ovládání veřejného osvětlení, polonoc i celonoc do 10 kW, 3 jednofázové vývody z jističe 20 A | Rozvaděč je konstrukčně řešen jako měřící a ovládací pro veřejné osvětlení, ovládaný stmívacím a časovým spínačem. Provedení odpovídá jedno nebo dvou systémovému provozu t.j. celonoční provoz nebo celonoční a polonoční na jednotlivých vývod | 1 | 36 | 1719 | -
6A Pro veřejné osvětlení | 641 | 6121 | 8595208605468 | PRVO 2/6x20A polo i celonoc na sloup | - | Modul | ks | 21 | 8.4 | 15008 | 18159.68 | 0.0526 | 0 | 0 | výr | mob | 6A1 | VO2 | 001 | rozvaděč pro měření a ovládání veřejného osvětlení, polonoc i celonoc do 20 kW, 6 jednofázových vývodů z jističe 20 A | Rozvaděč je konstrukčně řešen jako měřící a ovládací pro veřejné osvětlení, ovládaný stmívacím a časovým spínačem. Provedení odpovídá jedno nebo dvou systémovému provozu t.j. celonoční provoz nebo celonoční a polonoční na jednotlivých vývod | 1 | 36 | 1720 | 41e4f41b3df7a.jpg
6A Pro veřejné osvětlení | 642 | 6130 | 8595208605475 | PRVO HDO/3x20A na sloup | - | Modul | ks | 21 | 8.4 | 11844 | 14331.24 | 0.0526 | 0 | 0 | výr | mob | 6A1 | VOH | 001 | rozvaděč pro měření a ovládání veřejného osvětlení pomocí signálu hromadného dálkového ovládání, do 10 kW, 3 jednofázové vývody z jističe 20 A | Rozvaděč je konstrukčně řešen jako měřící a ovládací pro veřejné osvětlení, ovládaný příjímačem HDO. Dle velikosti připojeného výkonu svítidel je proveden s jističem LSN 25 A (pro celkový výkon do 10 kW) a s jističem LSN 40 A (pro celkový v | 1 | 36 | 1721 | -
6A Pro veřejné osvětlení | 643 | 6131 | 8595208605482 | PRVO HDO/6x20A na sloup | - | Modul | ks | 21 | 8.4 | 14403 | 17427.63 | 0.0526 | 0 | 0 | výr | mob | 6A1 | VOH | 001 | rozvaděč pro měření a ovládání veřejného osvětlení pomocí signálu hromadného dálkového ovládání, do 20 kW, 6 jednofázových vývodů z jističe 20 A | Rozvaděč je konstrukčně řešen jako měřící a ovládací pro veřejné osvětlení, ovládaný příjímačem HDO. Dle velikosti připojeného výkonu svítidel je proveden s jističem LSN 25 A (pro celkový výkon do 10 kW) a s jističem LSN 40 A (pro celkový v | 1 | 36 | 1722 | -
6A Pro veřejné osvětlení | 644 | 6210 | 8595208605499 | PRVO 1/3x20A pilíř | - | Modul | ks | 21 | 25.21 | 15568 | 18837.28 | 0.0222 | 0 | 0 | výr | mob | 6A1 | VO1 | 001 | pilíř pro měření a ovládání veřejného osvětlení, celonoc do 10 kW, 3 jednofázové vývody z jističe 20 A | Rozvaděč je konstrukčně řešen jako měřící a ovládací pro veřejné osvětlení, ovládaný stmívacím a časovým spínačem. Provedení odpovídá jedno nebo dvou systémovému provozu t.j. celonoční provoz nebo celonoční a polonoční na jednotlivých vývod | 1 | 36 | 1723 | 429580304e56d.jpg
6A Pro veřejné osvětlení | 645 | 6211 | 8595208605512 | PRVO 1/6x20A pilíř | - | Modul | ks | 21 | 25.21 | 16979 | 20544.59 | 0.0222 | 0 | 0 | výr | mob | 6A1 | VO1 | 001 | pilíř pro měření a ovládání veřejného osvětlení, celonoc do 20 kW, 6 jednofázových vývodů z jističe 20 A | Rozvaděč je konstrukčně řešen jako měřící a ovládací pro veřejné osvětlení, ovládaný stmívacím a časovým spínačem. Provedení odpovídá jedno nebo dvou systémovému provozu t.j. celonoční provoz nebo celonoční a polonoční na jednotlivých vývod | 1 | 36 | 1724 | 429580ff33849.jpg
6A Pro veřejné osvětlení | 646 | 6220 | 8595208605529 | PRVO 2/3x20A polo i celonoc pilíř | - | Modul | ks | 21 | 25.21 | 17921 | 21684.41 | 0.0222 | 0 | 0 | výr | mob | 6A1 | VO2 | 001 | pilíř pro měření a ovládání veřejného osvětlení, polonoc i celonoc do 10 kW, 3 jednofázové vývody z jističe 20 A | Rozvaděč je konstrukčně řešen jako měřící a ovládací pro veřejné osvětlení, ovládaný stmívacím a časovým spínačem. Provedení odpovídá jedno nebo dvou systémovému provozu t.j. celonoční provoz nebo celonoční a polonoční na jednotlivých vývod | 1 | 36 | 1725 | 4295813113e66.jpg
6A Pro veřejné osvětlení | 647 | 6221 | 8595208605536 | PRVO 2/6x20A polo i celonoc pilíř | - | Modul | ks | 21 | 25.21 | 18480 | 22360.8 | 0.0222 | 0 | 0 | výr | mob | 6A1 | VO2 | 001 | pilíř pro měření a ovládání veřejného osvětlení, polonoc i celonoc do 20 kW, 6 jednofázových vývodů z jističe 20 A | Rozvaděč je konstrukčně řešen jako měřící a ovládací pro veřejné osvětlení, ovládaný stmívacím a časovým spínačem. Provedení odpovídá jedno nebo dvou systémovému provozu t.j. celonoční provoz nebo celonoční a polonoční na jednotlivých vývod | 1 | 36 | 1726 | 4295815da3dde.jpg
6A Pro veřejné osvětlení | 648 | 6230 | 8595208605543 | PRVO HDO/3x20A pilíř | - | Modul | ks | 21 | 25.21 | 15316 | 18532.36 | 0.0222 | 0 | 0 | výr | mob | 6A1 | VOH | 001 | pilíř pro měření a ovládání veřejného osvětlení pomocí signálu hromadného dálkového ovládání, do 10 kW, 3 jednofázové vývody z jističe 20 A | Rozvaděč je konstrukčně řešen jako měřící a ovládací pro veřejné osvětlení, ovládaný příjímačem HDO. Dle velikosti připojeného výkonu svítidel je proveden s jističem LSN 25 A (pro celkový výkon do 10 kW) a s jističem LSN 40 A (pro celkový v | 1 | 36 | 1727 | 429581b89ee7a.jpg
6A Pro veřejné osvětlení | 649 | 6231 | 8595208605550 | PRVO HDO/6x20A pilíř | - | Modul | ks | 21 | 25.21 | 17876 | 21629.96 | 0.0222 | 0 | 0 | výr | mob | 6A1 | VOH | 001 | pilíř pro měření a ovládání veřejného osvětlení pomocí signálu hromadného dálkového ovládání, do 20 kW, 6 jednofázových vývodů z jističe 20 A | Rozvaděč je konstrukčně řešen jako měřící a ovládací pro veřejné osvětlení, ovládaný příjímačem HDO. Dle velikosti připojeného výkonu svítidel je proveden s jističem LSN 25 A (pro celkový výkon do 10 kW) a s jističem LSN 40 A (pro celkový v | 1 | 36 | 1728 | 429581dd5cfd0.jpg
7A Skříně bez náplně | 175 | 7010 | 8595208605642 | PR 1M vestavná (uzavřená) | - | Modul | ks | 21 |  | 2529 | 3060.09 | 0.125 | 0 | 0 | výr | mod | 7A1 | TY1 | 001 | Skříně jsou určeny pro instalaci elektrického zařízení ve svém vnitřním prostoru, z důvodů poskytnutí vhodné ochrany před vnějšími vlivy. Prázdné skříně M mají dno bez otvoru. U skříně je nutné definovat požadovaný zámek. | Skříně jsou řešeny jako stavebnice z jednotlivých modulů o rozměrech výšky 555 mm, hloubky 200 mm a šířky 270 mm. Jednotlivé moduly jsou z plastické hmoty Prepreg (SMC), schválené EZÚ a Technickým ústavem požární ochrany jako nesnadno hořla | 1 | 36 | 1730 | PER 1 MODUL ZAVRENA.JPG
7A Skříně bez náplně | 1863 | 7011 | 8595208610141 | PR 1S vestavná (zdola otevřená) | - | Modul | ks | 21 |  | 2529 | 3060.09 | 0.125 | 0 | 0 | výr | mod | 7A1 | TY1 | 001 | Skříně jsou určeny pro instalaci elektrického zařízení ve svém vnitřním prostoru, z důvodů poskytnutí vhodné ochrany před vnějšími vlivy. Prázdné skříně S mají ve spodní části otvor pro vstup vodičů. U skříně je nutné definovat požadovaný | Skříně jsou řešeny jako stavebnice z jednotlivých modulů o rozměrech výšky 555 mm, hloubky 200 mm a šířky 270 mm. Jednotlivé moduly jsou z plastické hmoty Prepreg (SMC), schválené EZÚ a Technickým ústavem požární ochrany jako nesnadno hořla | 1 | 36 | 2893 | PER 1 MODUL ZAVRENA.JPG
7A Skříně bez náplně | 176 | 7020 | 8595208605659 | PR 2M vestavná (uzavřená) | - | Modul | ks | 21 |  | 3933 | 4758.93 | 0.0833 | 0 | 0 | výr | mod | 7A1 | TY2 | 001 | Skříně jsou určeny pro instalaci elektrického zařízení ve svém vnitřním prostoru, z důvodů poskytnutí vhodné ochrany před vnějšími vlivy. Prázdné skříně M mají dno bez otvoru. U skříně je nutné definovat požadovaný zámek. | Skříně jsou řešeny jako stavebnice z jednotlivých modulů o rozměrech výšky 555 mm, hloubky 200 mm a šířky 270 mm. Jednotlivé moduly jsou z plastické hmoty Prepreg (SMC), schválené EZÚ a Technickým ústavem požární ochrany jako nesnadno hořla | 1 | 36 | 1731 | 7020.JPG
7A Skříně bez náplně | 1866 | 7021 | 8595208610158 | PR 2S vestavná (zdola otevřená) | - | Modul | ks | 21 |  | 3933 | 4758.93 | 0.0833 | 0 | 0 | výr | mod | 7A1 | TY2 | 001 | Skříně jsou určeny pro instalaci elektrického zařízení ve svém vnitřním prostoru, z důvodů poskytnutí vhodné ochrany před vnějšími vlivy. Prázdné skříně S mají ve spodní části otvor pro vstup vodičů. U skříně je nutné definovat požadovaný | Skříně jsou řešeny jako stavebnice z jednotlivých modulů o rozměrech výšky 555 mm, hloubky 200 mm a šířky 270 mm. Jednotlivé moduly jsou z plastické hmoty Prepreg (SMC), schválené EZÚ a Technickým ústavem požární ochrany jako nesnadno hořla | 1 | 36 | 2896 | -
7A Skříně bez náplně | 177 | 7030 | 8595208605666 | PR 3M vestavná (uzavřená) | - | Modul | ks | 21 |  | 5759 | 6968.39 | 0.05 | 0 | 0 | výr | mod | 7A1 | TY3 | 001 | Skříně jsou určeny pro instalaci elektrického zařízení ve svém vnitřním prostoru, z důvodů poskytnutí vhodné ochrany před vnějšími vlivy. Prázdné skříně M mají dno bez otvoru. U skříně je nutné definovat požadovaný zámek. | Skříně jsou řešeny jako stavebnice z jednotlivých modulů o rozměrech výšky 555 mm, hloubky 200 mm a šířky 270 mm. Jednotlivé moduly jsou z plastické hmoty Prepreg (SMC), schválené EZÚ a Technickým ústavem požární ochrany jako nesnadno hořla | 1 | 36 | 1732 | -
7A Skříně bez náplně | 1869 | 7031 | 8595208610165 | PR 3S vestavná (zdola otevřená) | - | Modul | ks | 21 |  | 5759 | 6968.39 | 0.05 | 0 | 0 | výr | mod | 7A1 | TY3 | 001 | Skříně jsou určeny pro instalaci elektrického zařízení ve svém vnitřním prostoru, z důvodů poskytnutí vhodné ochrany před vnějšími vlivy. Prázdné skříně S mají ve spodní části otvor pro vstup vodičů. U skříně je nutné definovat požadovaný | Skříně jsou řešeny jako stavebnice z jednotlivých modulů o rozměrech výšky 555 mm, hloubky 200 mm a šířky 270 mm. Jednotlivé moduly jsou z plastické hmoty Prepreg (SMC), schválené EZÚ a Technickým ústavem požární ochrany jako nesnadno hořla | 1 | 36 | 2899 | -
7A Skříně bez náplně | 178 | 7040 | 8595208605673 | PR 4M vestavná (uzavřená) | - | Modul | ks | 21 |  | 7388 | 8939.48 | 0.0435 | 0 | 0 | výr | mod | 7A1 | TY4 | 001 | Skříně jsou určeny pro instalaci elektrického zařízení ve svém vnitřním prostoru, z důvodů poskytnutí vhodné ochrany před vnějšími vlivy. Prázdné skříně M mají dno bez otvoru. U skříně je nutné definovat požadovaný zámek. | Skříně jsou řešeny jako stavebnice z jednotlivých modulů o rozměrech výšky 555 mm, hloubky 200 mm a šířky 270 mm. Jednotlivé moduly jsou z plastické hmoty Prepreg (SMC), schválené EZÚ a Technickým ústavem požární ochrany jako nesnadno hořla | 1 | 36 | 1733 | -
7A Skříně bez náplně | 1871 | 7041 | 8595208610172 | PR 4S vestavná (zdola otevřená) | - | Modul | ks | 21 |  | 7388 | 8939.48 | 0.0435 | 0 | 0 | výr | mod | 7A1 | TY4 | 001 | Skříně jsou určeny pro instalaci elektrického zařízení ve svém vnitřním prostoru, z důvodů poskytnutí vhodné ochrany před vnějšími vlivy. Prázdné skříně S mají ve spodní části otvor pro vstup vodičů. U skříně je nutné definovat požadovaný | Skříně jsou řešeny jako stavebnice z jednotlivých modulů o rozměrech výšky 555 mm, hloubky 200 mm a šířky 270 mm. Jednotlivé moduly jsou z plastické hmoty Prepreg (SMC), schválené EZÚ a Technickým ústavem požární ochrany jako nesnadno hořla | 1 | 36 | 2901 | -
7A Skříně bez náplně | 650 | 7050 | 8595208605680 | PR 5M vestavná (uzavřená) | - | Modul | ks | 21 |  | 9157 | 11079.97 | 0.0323 | 0 | 0 | výr | mod | 7A1 | TY5 | 001 | Skříně jsou určeny pro instalaci elektrického zařízení ve svém vnitřním prostoru, z důvodů poskytnutí vhodné ochrany před vnějšími vlivy. Prázdné skříně M mají dno bez otvoru. U skříně je nutné definovat požadovaný zámek. | Skříně jsou řešeny jako stavebnice z jednotlivých modulů o rozměrech výšky 555 mm, hloubky 200 mm a šířky 270 mm. Jednotlivé moduly jsou z plastické hmoty Prepreg (SMC), schválené EZÚ a Technickým ústavem požární ochrany jako nesnadno hořla | 1 | 36 | 1734 | -
7A Skříně bez náplně | 1873 | 7051 | 8595208610189 | PR 5S vestavná (zdola otevřená) | - | Modul | ks | 21 |  | 9157 | 11079.97 | 0.0323 | 0 | 0 | výr | mod | 7A1 | TY5 | 001 | Skříně jsou určeny pro instalaci elektrického zařízení ve svém vnitřním prostoru, z důvodů poskytnutí vhodné ochrany před vnějšími vlivy. Prázdné skříně S mají ve spodní části otvor pro vstup vodičů. U skříně je nutné definovat požadovaný | Skříně jsou řešeny jako stavebnice z jednotlivých modulů o rozměrech výšky 555 mm, hloubky 200 mm a šířky 270 mm. Jednotlivé moduly jsou z plastické hmoty Prepreg (SMC), schválené EZÚ a Technickým ústavem požární ochrany jako nesnadno hořla | 1 | 36 | 2903 | -
7A Skříně bez náplně | 1864 | 7110 | 8595208610196 | PR 1M na stožár (uzavřená) | - | Modul | ks | 21 |  | 3147 | 3807.87 | 0.1111 | 0 | 0 | výr | mod | 7A1 | TY1 | 001 | Skříně jsou určeny pro instalaci elektrického zařízení ve svém vnitřním prostoru, z důvodů poskytnutí vhodné ochrany před vnějšími vlivy. Prázdné skříně M mají dno bez otvoru. U skříně je nutné definovat požadovaný zámek. | Skříně jsou řešeny jako stavebnice z jednotlivých modulů o rozměrech výšky 555 mm, hloubky 200 mm a šířky 270 mm. Jednotlivé moduly jsou z plastické hmoty Prepreg (SMC), schválené EZÚ a Technickým ústavem požární ochrany jako nesnadno hořla | 1 | 36 | 2894 | -
7A Skříně bez náplně | 1867 | 7120 | 8595208610219 | PR 2M na stožár (uzavřená) | - | Modul | ks | 21 |  | 4551 | 5506.71 | 0.0769 | 0 | 0 | výr | mod | 7A1 | TY2 | 001 | Skříně jsou určeny pro instalaci elektrického zařízení ve svém vnitřním prostoru, z důvodů poskytnutí vhodné ochrany před vnějšími vlivy. Prázdné skříně M mají dno bez otvoru. U skříně je nutné definovat požadovaný zámek. | Skříně jsou řešeny jako stavebnice z jednotlivých modulů o rozměrech výšky 555 mm, hloubky 200 mm a šířky 270 mm. Jednotlivé moduly jsou z plastické hmoty Prepreg (SMC), schválené EZÚ a Technickým ústavem požární ochrany jako nesnadno hořla | 1 | 36 | 2897 | -
7A Skříně bez náplně | 651 | 7210 | 8595208605888 | PR 1M pilíř (uzavřená) | - | Modul | ks | 21 |  | 5787 | 7002.27 | 0.0313 | 0 | 0 | výr | mob | 7A1 | TY1 | 001 | Skříně jsou určeny pro instalaci elektrického zařízení ve svém vnitřním prostoru, z důvodů poskytnutí vhodné ochrany před vnějšími vlivy. Prázdné skříně M mají dno bez otvoru. U skříně je nutné definovat požadovaný zámek. | Skříně jsou řešeny jako stavebnice z jednotlivých modulů o rozměrech výšky 555 mm, hloubky 200 mm a šířky 270 mm. Jednotlivé moduly jsou z plastické hmoty Prepreg (SMC), schválené EZÚ a Technickým ústavem požární ochrany jako nesnadno hořla | 1 | 36 | 1735 | 4295893658880.jpg
7A Skříně bez náplně | 1865 | 7211 | 8595208610226 | PR 1S pilíř (zdola otevřená) | - | Modul | ks | 21 |  | 5787 | 7002.27 | 0.0313 | 0 | 0 | výr | mob | 7A1 | TY1 | 001 | Skříně jsou určeny pro instalaci elektrického zařízení ve svém vnitřním prostoru, z důvodů poskytnutí vhodné ochrany před vnějšími vlivy. Prázdné skříně S mají ve spodní části otvor pro vstup vodičů. U skříně je nutné definovat požadovaný | Skříně jsou řešeny jako stavebnice z jednotlivých modulů o rozměrech výšky 555 mm, hloubky 200 mm a šířky 270 mm. Jednotlivé moduly jsou z plastické hmoty Prepreg (SMC), schválené EZÚ a Technickým ústavem požární ochrany jako nesnadno hořla | 1 | 36 | 2895 | 4406d878832ac.jpg
7A Skříně bez náplně | 652 | 7220 | 8595208605895 | PR 2M pilíř (uzavřená) | - | Modul | ks | 21 |  | 7823 | 9465.83 | 0.0256 | 0 | 0 | výr | mob | 7A1 | TY2 | 001 | Skříně jsou určeny pro instalaci elektrického zařízení ve svém vnitřním prostoru, z důvodů poskytnutí vhodné ochrany před vnějšími vlivy. Prázdné skříně M mají dno bez otvoru. U skříně je nutné definovat požadovaný zámek. | Skříně jsou řešeny jako stavebnice z jednotlivých modulů o rozměrech výšky 555 mm, hloubky 200 mm a šířky 270 mm. Jednotlivé moduly jsou z plastické hmoty Prepreg (SMC), schválené EZÚ a Technickým ústavem požární ochrany jako nesnadno hořla | 1 | 36 | 1736 | 42958982e1400.jpg
7A Skříně bez náplně | 1868 | 7221 | 8595208610233 | PR 2S pilíř (zdola otevřená) | - | Modul | ks | 21 |  | 7823 | 9465.83 | 0.0256 | 0 | 0 | výr | mob | 7A1 | TY2 | 001 | Skříně jsou určeny pro instalaci elektrického zařízení ve svém vnitřním prostoru, z důvodů poskytnutí vhodné ochrany před vnějšími vlivy. Prázdné skříně S mají ve spodní části otvor pro vstup vodičů. U skříně je nutné definovat požadovaný | Skříně jsou řešeny jako stavebnice z jednotlivých modulů o rozměrech výšky 555 mm, hloubky 200 mm a šířky 270 mm. Jednotlivé moduly jsou z plastické hmoty Prepreg (SMC), schválené EZÚ a Technickým ústavem požární ochrany jako nesnadno hořla | 1 | 36 | 2898 | 4406da0297c44.jpg
7A Skříně bez náplně | 653 | 7230 | 8595208605901 | PR 3M pilíř (uzavřená) | - | Modul | ks | 21 |  | 10983 | 13289.43 | 0.0179 | 0 | 0 | výr | mob | 7A1 | TY3 | 001 | Skříně jsou určeny pro instalaci elektrického zařízení ve svém vnitřním prostoru, z důvodů poskytnutí vhodné ochrany před vnějšími vlivy. Prázdné skříně M mají dno bez otvoru. U skříně je nutné definovat požadovaný zámek. | Skříně jsou řešeny jako stavebnice z jednotlivých modulů o rozměrech výšky 555 mm, hloubky 200 mm a šířky 270 mm. Jednotlivé moduly jsou z plastické hmoty Prepreg (SMC), schválené EZÚ a Technickým ústavem požární ochrany jako nesnadno hořla | 1 | 36 | 1737 | 429589d944ffb.jpg
7A Skříně bez náplně | 1870 | 7231 | 8595208610240 | PR 3S pilíř (zdola otevřená) | - | Modul | ks | 21 |  | 10983 | 13289.43 | 0.0179 | 0 | 0 | výr | mob | 7A1 | TY3 | 001 | Skříně jsou určeny pro instalaci elektrického zařízení ve svém vnitřním prostoru, z důvodů poskytnutí vhodné ochrany před vnějšími vlivy. Prázdné skříně S mají ve spodní části otvor pro vstup vodičů. U skříně je nutné definovat požadovaný | Skříně jsou řešeny jako stavebnice z jednotlivých modulů o rozměrech výšky 555 mm, hloubky 200 mm a šířky 270 mm. Jednotlivé moduly jsou z plastické hmoty Prepreg (SMC), schválené EZÚ a Technickým ústavem požární ochrany jako nesnadno hořla | 1 | 36 | 2900 | 4406daf9902d7.jpg
7A Skříně bez náplně | 654 | 7240 | 8595208605918 | PR 4M pilíř (uzavřená) | - | Modul | ks | 21 |  | 14367 | 17384.07 | 0.0161 | 0 | 0 | výr | mob | 7A1 | TY4 | 001 | Skříně jsou určeny pro instalaci elektrického zařízení ve svém vnitřním prostoru, z důvodů poskytnutí vhodné ochrany před vnějšími vlivy. Prázdné skříně M mají dno bez otvoru. U skříně je nutné definovat požadovaný zámek. | Skříně jsou řešeny jako stavebnice z jednotlivých modulů o rozměrech výšky 555 mm, hloubky 200 mm a šířky 270 mm. Jednotlivé moduly jsou z plastické hmoty Prepreg (SMC), schválené EZÚ a Technickým ústavem požární ochrany jako nesnadno hořla | 1 | 36 | 1738 | 42958a36adfaa.jpg
7A Skříně bez náplně | 1872 | 7241 | 8595208610257 | PR 4S pilíř (zdola otevřená) | - | Modul | ks | 21 |  | 14367 | 17384.07 | 0.0161 | 0 | 0 | výr | mob | 7A1 | TY4 | 001 | Skříně jsou určeny pro instalaci elektrického zařízení ve svém vnitřním prostoru, z důvodů poskytnutí vhodné ochrany před vnějšími vlivy. Prázdné skříně S mají ve spodní části otvor pro vstup vodičů. U skříně je nutné definovat požadovaný | Skříně jsou řešeny jako stavebnice z jednotlivých modulů o rozměrech výšky 555 mm, hloubky 200 mm a šířky 270 mm. Jednotlivé moduly jsou z plastické hmoty Prepreg (SMC), schválené EZÚ a Technickým ústavem požární ochrany jako nesnadno hořla | 1 | 36 | 2902 | 4406dc1e49c08.jpg
7A Skříně bez náplně | 655 | 7250 | 8595208605925 | PR 5M pilíř (uzavřená) | - | Modul | ks | 21 |  | 17751 | 21478.71 | 0.0127 | 0 | 0 | výr | mob | 7A1 | TY5 | 001 | Skříně jsou určeny pro instalaci elektrického zařízení ve svém vnitřním prostoru, z důvodů poskytnutí vhodné ochrany před vnějšími vlivy. Prázdné skříně M mají dno bez otvoru. U skříně je nutné definovat požadovaný zámek. | Skříně jsou řešeny jako stavebnice z jednotlivých modulů o rozměrech výšky 555 mm, hloubky 200 mm a šířky 270 mm. Jednotlivé moduly jsou z plastické hmoty Prepreg (SMC), schválené EZÚ a Technickým ústavem požární ochrany jako nesnadno hořla | 1 | 36 | 1739 | 42958aabd6fa2.jpg
7A Skříně bez náplně | 1874 | 7251 | 8595208610264 | PR 5S pilíř (zdola otevřená) | - | Modul | ks | 21 |  | 17751 | 21478.71 | 0.0127 | 0 | 0 | výr | mob | 7A1 | TY5 | 001 | Skříně jsou určeny pro instalaci elektrického zařízení ve svém vnitřním prostoru, z důvodů poskytnutí vhodné ochrany před vnějšími vlivy. Prázdné skříně S mají ve spodní části otvor pro vstup vodičů. U skříně je nutné definovat zámek. | Skříně jsou řešeny jako stavebnice z jednotlivých modulů o rozměrech výšky 555 mm, hloubky 200 mm a šířky 270 mm. Jednotlivé moduly jsou z plastické hmoty Prepreg (SMC), schválené EZÚ a Technickým ústavem požární ochrany jako nesnadno hořla | 1 | 36 | 2904 | 4406effad69ef.jpg
8A Pilíře a sokly pro skříně | 472 | 8081 | 8595208625084 | Základ pilíře typ 1 | - | Modul | ks | 21 |  | 732 | 885.72 | 0.0667 | 0 | 0 | IDEN1: výr; IDEN2: mob; IDEN3: 8A1 | 1 | 36
8A Pilíře a sokly pro skříně | 473 | 8082 | 8595208625107 | Základ pilíře typ 2 | - | Modul | ks | 21 |  | 732 | 885.72 | 0.0667 | 0 | 0 | IDEN1: výr; IDEN2: mob; IDEN3: 8A1 | 1 | 36 |  | 8082.JPG
8A Pilíře a sokly pro skříně | 474 | 8083 | 8595208625121 | Základ pilíře typ 3 | - | Modul | ks | 21 |  | 732 | 885.72 | 0.0625 | 0 | 0 | IDEN1: výr; IDEN2: mob; IDEN3: 8A1 | 1 | 36
8A Pilíře a sokly pro skříně | 475 | 8084 | 8595208625145 | Základ pilíře typ 4 | - | Modul | ks | 21 |  | 732 | 885.72 | 0.0625 | 0 | 0 | IDEN1: výr; IDEN2: mob; IDEN3: 8A1 | 1 | 36
8A Pilíře a sokly pro skříně | 476 | 8085 | 8595208625169 | Základ pilíře typ 5 | - | Modul | ks | 21 |  | 732 | 885.72 | 0.0588 | 0 | 0 | IDEN1: výr; IDEN2: mob; IDEN3: 8A1 | 1 | 36
8A Pilíře a sokly pro skříně | 520 | 8100 | 8595208606243 | Nadstavba Typ 1 pro jednomodulovou skříň | - | Modul | ks | 21 |  | 2529 | 3060.09 | 0.1111 | 0 | 0 | výr | mob | 8A1 |  | 001 | Nadstavba jednomodulové skříně skříně na pilíř, například: PER 1 | Pilíře jsou řešeny jako stavebnice z jednotlivých modulů odpovídajících šířím jednotlivých rozvaděčů. Plášť pilíře je z plastické hmoty Prepreg (SMC), schválené EzÚ a Technickým ústavem požární ochrany jako nesnadno hořlavé třídy 'B' s úpra | 1 | 36 | 1748 | MODUL\1P.JPG
8A Pilíře a sokly pro skříně | 521 | 8200 | 8595208606250 | Nadstavba Typ 2 pro dvoumodulovou skříň | - | Modul | ks | 21 |  | 3161 | 3824.81 | 0.0833 | 0 | 0 | výr | mob | 8A1 |  | 001 | Nadstavba dvoumodulové skříně skříně na pilíř, například: PER 2, PRS 2, PER 1 + PPS, PRVO, PPS skládaná z modulů | Pilíře jsou řešeny jako stavebnice z jednotlivých modulů odpovídajících šířím jednotlivých rozvaděčů. Plášť pilíře je z plastické hmoty Prepreg (SMC), schválené EzÚ a Technickým ústavem požární ochrany jako nesnadno hořlavé třídy 'B' s úpra | 1 | 36 | 1749 | MODUL\2P.JPG
8A Pilíře a sokly pro skříně | 522 | 8300 | 8595208606823 | Nadstavba Typ 3 pro třímodulovou skříň | - | Modul | ks | 21 |  | 4494 | 5437.74 | 0.05 | 0 | 0 | výr | mob | 8A1 |  | 001 | Nadstavba třímodulové skříně skříně na pilíř, například: PER 3, PER 2 + PPS, PRS 3, SRP 2 | Pilíře jsou řešeny jako stavebnice z jednotlivých modulů odpovídajících šířím jednotlivých rozvaděčů. Plášť pilíře je z plastické hmoty Prepreg (SMC), schválené EzÚ a Technickým ústavem požární ochrany jako nesnadno hořlavé třídy 'B' s úpra | 1 | 36 | 1750 | MODUL\3P.JPG
8A Pilíře a sokly pro skříně | 523 | 8400 | 8595208606830 | Nadstavba Typ 4 pro čtyřmodulovou skříň | - | Modul | ks | 21 |  | 6250 | 7562.5 | 0.0435 | 0 | 0 | výr | mob | 8A1 |  | 001 | Nadstavba třímodulové skříně skříně na pilíř , například: PER 3 + PPS, PSR 4, SRP 3, 2 x PER 2 | - | 1 | 36 | 1751 | MODUL\4P.JPG
8A Pilíře a sokly pro skříně | 524 | 8500 | 8595208606847 | Nadstavba Typ 5 pro pětimodulovou skříň | - | Modul | ks | 21 |  | 7865 | 9516.65 | 0.0323 | 0 | 0 | výr | mob | 8A1 |  | 001 | Nadstavba pětimodulové skříně skříně (rozšíření na pilíř). Vhodná například pro skříň PPS + PER 2 + PG 6, 2 x PER 2 + PPS, PSRL, SRP 4 apod. | - | 1 | 36 | 1752 | MODUL\5P.JPG
9B Příslušenství | 849 | 9051 | 8595208619373 | Těsnicí přepážka modul | - | Modul | ks | 21 |  | 47 | 56.87 | 10 | 0 | 0 | výr | mod | 9B1 |  |  | Je uzpůsobena k utěsnění kabelových vstupů modulových skříní (PPS pro PER, PRS, SRP atd.) | Je vyrobena z pružného plastu. Je uzpůsobena k utěsnění kabelových vstupů skříní Elplast. Umožňuje průchod dvou kabelů o průměru od 35 mm do 62 mm a dalších tří kabelů o průměrech od 12 mm do 38 mm. Při správné montáži zajistí těsnící přepá | 1 | 36 | 1785 | 441811f253c46.jpg | Je vyrobena z pružného plastu. Je uzpůsobena k utěsnění kabelových vstupů skříní Elplast. Umožňuje průchod dvou kabelů o průměru od 35 mm do 62 mm a dalších tří kabelů o průměrech od 12 mm do 38 mm. Při správné montáži zajistí těsnící přepá
| 22483 | 9101 | 8595208707018 | Rošt 3x12 modulů s krytem IP20 1M |  | Modul | ks | 21 |  | 1366 | 1652.86 | 0.5 | 0 | 0 | výr | mod | 7A1 | TY1 |  | Rošt s krytem IP20 pro 3x12 TE modulů pro jednomodulové skříně v provedení Modul |  | 0 | 0 |  | MODUL\ROŠT\9101.JPG
| 22689 | 9102 | 8595208707025 | Rošt 3x24 modulů s krytem IP20 2M |  | Modul | ks | 21 |  | 1596 | 1931.16 | 0.25 | 0 | 0 | výr | mod | 7A1 | TY2 |  | Rošt s krytem IP20 pro 3x24 TE modulů pro dvoumodulové skříně v provedení Modul |  | 0 | 0 |  | MODUL\ROŠT\9102_L.JPG
| 22697 | 9111 | 8595208707254 | Montážní panel 1M |  | Modul | ks | 21 |  | 625 | 756.25 | 1 | 0 | 0 | výr | mod | 7A1 | TY1 |  | Montážní panel pro jednomodulové skříně v provedení Modul |  | 0 | 0 |  | -.JPG
| 22696 | 9112 | 8595208707261 | Montážní panel 2M |  | Modul | ks | 21 |  | 804 | 972.84 | 0.5 | 0 | 0 | výr | mod | 7A1 | TY2 |  | Montážní panel pro dvoumodulové skříně v provedení Modul |  | 0 | 0
9A Pro plynoměry | 215 | 9610 | 8595208607257 | PG 6 skříň | - | Modul | ks | 21 |  | 4424 | 5353.04 | 0.0667 | 0 | 0 | výr | mod | 9A1 | PG6 | 001 | Je ve stejném provedení pro měření plynu jako zařízení pro měření el. energie a je tedy vhodný pro užití v zástavbě k měření odběru plynu. | Skříň a dveře jsou vyrobeny z materiálu vysoce odolného povětrnosti, ÚV záření a materiál je odzkoušen v souladu s platnými normami na mechanické namáhání, nehořlavost a další nutné požadavky. Skříň umožňuje montáž plynoměru o roztečích 100 | 1 | 36 | 1753 | 41e5281ab5990.jpg
5A Integrované pro měření elektřiny a plynu | 786 | 9651 | 8595208607301 | PER 1 + PG 6 integrovaná skříň | - | Modul | ks | 21 | 8.4 | 7472 | 9041.12 | 0.0417 | 0 | 0 | výr | mod | 5A4 | E10 | 001 | Plynová skříň v kombinaci s třífázovým jednosazbovým elektroměrem pro osazení do zdiva. | Skříň je vyrobena z materiálu vysoce odolného povětrnosti, ÚV záření a je odzkoušen v souladu s platnými normami na mechanické namáhání, nehořlavost a další nutné požadavky. Plynoměrová skříň umožňuje montáž plynoměru o roztečích 100, 125, | 1 | 36 | 1756 | -
5A Integrované pro měření elektřiny a plynu | 787 | 9652 | 8595208607318 | PER 2 + PG 6 integrovaná skříň | - | Modul | ks | 21 | 25.21 | 9325 | 11283.25 | 0.0333 | 0 | 0 | výr | mod | 5A4 | E20 | 001 | Skříň pro plynoměr o rozteči přírub do 250 mm v kombinaci s rozváděčem pro třífázový dvousazbový elektroměr. Pro osazení do zdiva nebo do pilířové nadstavby. | Skříň je vyrobena z materiálu vysoce odolného povětrnosti, ÚV záření a je odzkoušen v souladu s platnými normami na mechanické namáhání, nehořlavost a další nutné požadavky. Plynoměrová skříň umožňuje montáž plynoměru o roztečích 100, 125, | 1 | 36 | 1757
9A Pro plynoměry | 542 | 9660 | 8595208607325 | PG 6 pilíř modulový vč. základu | - | Modul | ks | 21 |  | 8385 | 10145.85 | 0.0238 | 0 | 0 | výr | mob | 9A1 | PG6 | 001 | Je ve stejném provedení pro měření plynu jako zařízení pro měření el. energie a je tedy vhodný pro užití v zástavbě k měření odběru plynu. | Celý pilíř je vyrobeny z materiálu vysoce odolného povětrnosti, ÚV záření a materiál je odzkoušen v souladu s platnými normami na mechanické namáhání, nehořlavost a další nutné požadavky. Skříň tohoto pilíře umožňuje montáž plynoměru o rozt | 1 | 36 | 1755 | 41e63d91a481d.jpg
9A Pro plynoměry | 16484 | 9660B | 8595208660665 | PG 6 pilíř modulový bez základu | - | Modul | ks | 21 |  | 7654 | 9261.34 | 0.037 | 0 | 0 | výr | mob | 9A1 | PG6 | 001 | Je ve stejném provedení pro měření plynu jako zařízení pro měření el. energie a je tedy vhodný pro užití v zástavbě k měření odběru plynu. | Celý pilíř je vyrobeny z materiálu vysoce odolného povětrnosti, ÚV záření a materiál je odzkoušen v souladu s platnými normami na mechanické namáhání, nehořlavost a další nutné požadavky. Skříň tohoto pilíře umožňuje montáž plynoměru o rozt | 1 | 36 | 1755 | 41e63d91a481d.jpg
5A Integrované pro měření elektřiny a plynu | 788 | 9661 | 8595208607332 | PER 1 + PG 6 integrovaný pilíř vč. základu | - | Modul | ks | 21 | 50.42 | 12850 | 15548.5 | 0.0167 | 0 | 0 | výr | mob | 5A4 | E10 | 001 | Plynový pilíř v kombinaci s třífázovým jednosazbovým elektroměrem pro osazení do volného prostoru. | Pilíř je vyroben z materiálu vysoce odolného povětrnosti, ÚV záření a je odzkoušen v souladu s platnými normami na mechanické namáhání, nehořlavost a další nutné požadavky. Plynoměrová skříň tohoto pilíře umožňuje montáž plynoměru o roztečí | 1 | 36 | 1758 | -
5A Integrované pro měření elektřiny a plynu | 16483 | 9661B | 8595208661662 | PER 1 + PG 6 integrovaný pilíř bez základu | - | Modul | ks | 21 | 25.21 | 12120 | 14665.2 | 0.0227 | 0 | 0 | výr | mob | 5A4 | E10 | 001 | Plynový pilíř v kombinaci s třífázovým jednosazbovým elektroměrem pro osazení do volného prostoru. | Pilíř je vyroben z materiálu vysoce odolného povětrnosti, ÚV záření a je odzkoušen v souladu s platnými normami na mechanické namáhání, nehořlavost a další nutné požadavky. Plynoměrová skříň tohoto pilíře umožňuje montáž plynoměru o roztečí | 1 | 36 | 1758 | -
5A Integrované pro měření elektřiny a plynu | 789 | 9662 | 8595208607349 | PER 2 + PG 6 integrovaný pilíř vč. základu | - | Modul | ks | 21 | 50.42 | 15251 | 18453.71 | 0.0145 | 0 | 0 | výr | mob | 5A4 | E20 | 001 | Plynový pilíř v kombinaci s třífázovým dvousazbovým elektroměrem pro osazení do volného prostoru. | Pilíř je vyroben z materiálu vysoce odolného povětrnosti, ÚV záření a je odzkoušen v souladu s platnými normami na mechanické namáhání, nehořlavost a další nutné požadavky. Plynoměrová skříň tohoto pilíře umožňuje montáž plynoměru o roztečí | 1 | 36 | 1759 | 41e6453405d0b.jpg
5A Integrované pro měření elektřiny a plynu | 16482 | 9662B | 8595208662669 | PER 2 + PG 6 integrovaný pilíř bez základu | - | Modul | ks | 21 | 50.42 | 14521 | 17570.41 | 0.0189 | 0 | 0 | výr | mob | 5A4 | E20 | 001 | Plynový pilíř v kombinaci s třífázovým dvousazbovým elektroměrem pro osazení do volného prostoru. | Pilíř je vyroben z materiálu vysoce odolného povětrnosti, ÚV záření a je odzkoušen v souladu s platnými normami na mechanické namáhání, nehořlavost a další nutné požadavky. Plynoměrová skříň tohoto pilíře umožňuje montáž plynoměru o roztečí | 1 | 36 | 1759 | 41e6453405d0b.jpg
9B Příslušenství | 4371 | 9061 | 8595208619953 | Deska 45x45 motorová 8451 | - | PD | ks | 21 |  | 414 | 500.94 | 0 | 0 | 0 | výr | PD | 9B1 |  |  | Deska pro osazení elektroměru a sazbového spínače. | Desky jsou určeny pro montáž elektroměrů, sazbových spínačů, přijímačů HDO a dalších elektrických přístrojů do jmenovitého proudu 63A pro použití v obyčejném prostředí viz ČSN 35 7020. | 1 | 36 | 3077 | 45dd5a3180e61.jpg
9B Příslušenství | 4372 | 9062 | 8595208619960 | Deska 22,5x30 elektroměrová 8537 | - | PD | ks | 21 |  | 231 | 279.51 | 0 | 0 | 0 | výr | PD | 9B1 |  |  | Deska pro osazení jednosabového jednofázového elektroměru nebo sazbového spínače. | Desky jsou určeny pro montáž elektroměrů, sazbových spínačů, přijímačů HDO a dalších elektrických přístrojů do jmenovitého proudu 63A pro použití v obyčejném prostředí viz ČSN 35 7020. | 1 | 36 | 3078 | 45dd5b131416a.jpg
9B Příslušenství | 4373 | 9063 | 8595208619977 | Deska 22,5x15 přístrojová 8418 | - | PD | ks | 21 |  | 124 | 150.04 | 0 | 0 | 0 | výr | PD | 9B1 |  |  | Deska pro osazení přístrojů. | Desky jsou určeny pro montáž elektroměrů, sazbových spínačů, přijímačů HDO a dalších elektrických přístrojů do jmenovitého proudu 63A pro použití v obyčejném prostředí viz ČSN 35 7020. | 1 | 36 | 3079 | 45dd5b97bc67e.jpg
9B Příslušenství | 4374 | 9064 | 8595208619984 | Deska 22,5x30 přístrojová 8432 | - | PD | ks | 21 |  | 181 | 219.01 | 0 | 0 | 0 | výr | PD | 9B1 |  |  | Deska pro osazení přístrojů. | Desky jsou určeny pro montáž elektroměrů, sazbových spínačů, přijímačů HDO a dalších elektrických přístrojů do jmenovitého proudu 63A pro použití v obyčejném prostředí viz ČSN 35 7020. | 1 | 36 | 3080 | 45dd5c336d143.jpg
9B Příslušenství | 4375 | 9065 | 8595208619991 | Deska 22,5x45 přístrojová 8450 | - | PD | ks | 21 |  | 267 | 323.07 | 0 | 0 | 0 | výr | PD | 9B1 |  |  | Deska pro osazení přístrojů. | Desky jsou určeny pro montáž elektroměrů, sazbových spínačů, přijímačů HDO a dalších elektrických přístrojů do jmenovitého proudu 63A pro použití v obyčejném prostředí viz ČSN 35 7020. | 1 | 36 | 3081 | 45dd5c9a1c970.jpg
9B Příslušenství | 4376 | 9066 | 8595208620003 | Kryt na jistič 3 pól. | - | PD | ks | 21 |  | 36 | 43.56 | 0 | 0 | 0 | výr | PD | 9B1 |  |  | Kryt třímodulového přístroje pro montáž na přístrojovou desku s možností zaplombování. | - | 1 | 36 | 3082 | 45dd5d8870f8a.jpg
9B Příslušenství | 4377 | 9067 | 8595208620010 | Kryt na jistič 1 pól. | - | PD | ks | 21 |  | 26 | 31.46 | 0 | 0 | 0 | výr | PD | 9B1 |  |  | Kryt jednomodulového přístroje pro montáž na přístrojovou desku s možností zaplombování. | - | 1 | 36 | 3083 | 45dd5ea16a668.jpg
9B Příslušenství | 4378 | 9068 | 8595208620027 | Kryt na jistič 4 pól. | - | PD | ks | 21 |  | 43 | 52.03 | 0 | 0 | 0 | výr | PD | 9B1 |  |  | Kryt čtyřmodulového přístroje pro montáž na přístrojovou desku s možností zaplombování. | - | 1 | 36 | 3084 | 45dd5f272f6d4.jpg
2A Smyčkové přípojkové se svodiči přepětí | 16091 | 2101 - 900120 | 8595208623288 | PPS - SD se svodičem DEHNbloc DB 3 255 H | - | PPS | ks | 21 | 8.4 | 13328 | 16126.88 | 0.1111 | 0 | 0 | výr | pps | 2A2 | 000 | 001 | jako skříň pro svodiče se smyčkovým nebo koncovým připojením | Přípojkové skříně typu PPS-SD jsou konstrukčně řešeny pro koncové nebo průběžné připojení kabelové sítě a jištění přívodního vedení k odběrnému místu s aplikací svodičů přepětí. Skříň včetně dveří je z plastické hmoty Prepreg (polyesterový | 1 | 36 | 1803 | - | Přípojkové skříně typu PPS-SD jsou konstrukčně řešeny pro koncové nebo průběžné připojení kabelové sítě a jištění přívodního vedení k odběrnému místu s aplikací svodičů přepětí. Skříň včetně dveří je z plastické hmoty Prepreg (polyesterový
2A Smyčkové přípojkové se svodiči přepětí | 16094 | 2101 - 900222 | 8595208623318 | PPS - SD se svodičem DEHNbloc DB 1 255 H | - | PPS | ks | 21 | 8.4 | 14016 | 16959.36 | 0.1111 | 0 | 0 | výr | pps | 2A2 | 000 | 001 | jako skříň pro svodiče se smyčkovým nebo koncovým připojením | Přípojkové skříně typu PPS-SD jsou konstrukčně řešeny pro koncové nebo průběžné připojení kabelové sítě a jištění přívodního vedení k odběrnému místu s aplikací svodičů přepětí. Skříň včetně dveří je z plastické hmoty Prepreg (polyesterový | 1 | 36 | 1802 | - | Přípojkové skříně typu PPS-SD jsou konstrukčně řešeny pro koncové nebo průběžné připojení kabelové sítě a jištění přívodního vedení k odběrnému místu s aplikací svodičů přepětí. Skříň včetně dveří je z plastické hmoty Prepreg (polyesterový
2A Smyčkové přípojkové se svodiči přepětí | 16097 | 2101 - 951300 | 8595208623349 | PPS - SD se svodičem DEHNventil DV M TNC 255 | - | PPS | ks | 21 | 8.4 | 25264 | 30569.44 | 0.1111 | 0 | 0 | výr | pps | 2A2 | 000 | 001 | jako skříň pro svodiče se smyčkovým nebo koncovým připojením | Přípojkové skříně typu PPS-SD jsou konstrukčně řešeny pro koncové nebo průběžné připojení kabelové sítě a jištění přívodního vedení k odběrnému místu s aplikací svodičů přepětí. Skříň včetně dveří je z plastické hmoty Prepreg (polyesterový | 1 | 36 | 1805 | -
2A Smyčkové přípojkové se svodiči přepětí | 16103 | 2130 - 900222 | 8595208623400 | PPS 3x160 - SD se svodičem DEHNbloc DB 1 255 H | SB100/NVE1P | PPS | ks | 21 | 8.4 | 14184 | 17162.64 | 0.1111 | 0 | 0 | výr | pps | 2A2 | 100 | 001 | 1 - využití pro připojení a jištění jednoho odběrného místa do 160A v kabelové síti s aplikací svodičů, 2 - jako skříň pro svodiče s předjištěním | Přípojkové skříně typu PPS-SD jsou konstrukčně řešeny pro koncové nebo průběžné připojení kabelové sítě a jištění přívodního vedení k odběrnému místu s aplikací svodičů přepětí. Skříň včetně dveří je z plastické hmoty Prepreg (polyesterový | 1 | 36 | 1794 | -
2A Smyčkové přípojkové se svodiči přepětí | 12209 | 2160 - 900120 | 8595208622885 | PPS 3x250 - SD se svodičem DEHNbloc DB 3 255 H | SB101/NVW1S | PPS | ks | 21 | 8.4 | 13566 | 16414.86 | 0.102 | 0 | 0 | výr | pps | 2A2 | 101 | 001 | 1 - využití pro připojení a jištění jednoho odběrného místa do 250A v kabelové síti s aplikací svodičů, 2 - jako skříň pro svodiče s předjištěním | Přípojkové skříně typu PPS-SD jsou konstrukčně řešeny pro koncové nebo průběžné připojení kabelové sítě a jištění přívodního vedení k odběrnému místu s aplikací svodičů přepětí. Skříň včetně dveří je z plastické hmoty Prepreg (polyesterový | 1 | 36 | 1798 | -
2A Smyčkové přípojkové se svodiči přepětí | 16109 | 2160 - 900222 | 8595208623462 | PPS 3x250 - SD se svodičem DEHNbloc DB 1 255 H | SB101/NVW1S | PPS | ks | 21 | 8.4 | 14451 | 17485.71 | 0.102 | 0 | 0 | výr | pps | 2A2 | 101 | 001 | 1 - využití pro připojení a jištění jednoho odběrného místa do 250A v kabelové síti s aplikací svodičů, 2 - jako skříň pro svodiče s předjištěním | Přípojkové skříně typu PPS-SD jsou konstrukčně řešeny pro koncové nebo průběžné připojení kabelové sítě a jištění přívodního vedení k odběrnému místu s aplikací svodičů přepětí. Skříň včetně dveří je z plastické hmoty Prepreg (polyesterový | 1 | 36 | 1797 | - | Přípojkové skříně typu PPS-SD jsou konstrukčně řešeny pro koncové nebo průběžné připojení kabelové sítě a jištění přívodního vedení k odběrnému místu s aplikací svodičů přepětí. Skříň včetně dveří je z plastické hmoty Prepreg (polyesterový
2A Smyčkové přípojkové se svodiči přepětí | 16112 | 2160 - 951300 | 8595208607554 | PPS 3x250 - SD se svodičem DEHNventil DV M TNC 255 | SB101/NVW1S | PPS | ks | 21 | 8.4 | 25418 | 30755.78 | 0.102 | 0 | 0 | výr | pps | 2A2 | 101 | 001 | 1 - využití pro připojení a jištění jednoho odběrného místa do 250A v kabelové síti s aplikací svodičů, 2 - jako skříň pro svodiče s předjištěním | Přípojkové skříně typu PPS-SD jsou konstrukčně řešeny pro koncové nebo průběžné připojení kabelové sítě a jištění přívodního vedení k odběrnému místu s aplikací svodičů přepětí. Skříň včetně dveří je z plastické hmoty Prepreg (polyesterový | 1 | 36 | 1800 | -
7A Skříně bez náplně | 166 | 7001 | 8595208605598 | PPS prázdná zdola otevřená | - | PPS | ks | 21 |  | 1897 | 2295.37 | 0.2 | 0 | 0 | výr | pps | 7A1 | 000 | 001 | Skříně jsou určeny pro instalaci elektrického zařízení ve svém vnitřním prostoru, z důvodů poskytnutí vhodné ochrany před vnějšími vlivy. Prázdné skříně PPS zdola otevřené mají ve spodní části otvor pro vstup vodičů. U skříně je nutné defin | Skříně jsou řešeny jako monoblok. Skříně mají základní rozměry výšku 530 mm, hloubku 185 mm a šířku 380 mm. Jednotlivé díly skříní jsou z plastické hmoty Prepreg (SMC), schválené EZÚ a Technickým ústavem požární ochrany jako nesnadno hořlav | 1 | 36 | 2907 | -
7A Skříně bez náplně | 167 | 7002 | 8595208605604 | PPS prázdná uzavřená na sloup | - | PPS | ks | 21 |  | 2515 | 3043.15 | 0.1739 | 0 | 0 | výr | pps | 7A1 | 000 | 001 | Skříně jsou určeny pro instalaci elektrického zařízení ve svém vnitřním prostoru, z důvodů poskytnutí vhodné ochrany před vnějšími vlivy. Prázdné skříně PPS uzavřené mají dno bez otvoru. U skříně je nutné definovat požadovaný zámek. | Skříně jsou řešeny jako monoblok. Skříně mají základní rozměry výšku 530 mm, hloubku 185 mm a šířku 380 mm. Jednotlivé díly skříní jsou z plastické hmoty Prepreg (SMC), schválené EZÚ a Technickým ústavem požární ochrany jako nesnadno hořlav | 1 | 36 | 2908 | -
7A Skříně bez náplně | 168 | 7003 | 8595208612701 | PPS prázdná uzavřená | - | PPS | ks | 21 |  | 1897 | 2295.37 | 0.2 | 0 | 0 | výr | pps | 7A1 | 000 | 001 | Skříně jsou určeny pro instalaci elektrického zařízení ve svém vnitřním prostoru, z důvodů poskytnutí vhodné ochrany před vnějšími vlivy. Prázdné skříně PPS uzavřené mají dno bez otvoru. U skříně je nutné definovat požadovaný zámek. | Skříně jsou řešeny jako monoblok. Skříně mají základní rozměry výšku 530 mm, hloubku 185 mm a šířku 380 mm. Jednotlivé díly skříní jsou z plastické hmoty Prepreg (SMC), schválené EZÚ a Technickým ústavem požární ochrany jako nesnadno hořlav | 1 | 36 | 1778 | 41e65e0f4c9de.jpg
9B Příslušenství | 753 | 9050 | 8595208619366 | Těsnicí přepážka skříň PPS | - | PPS | ks | 21 |  | 51 | 61.71 | 6.9444 | 0 | 0 | výr | pps | 9B1 |  |  | Je uzpůsobena k utěsnění kabelových vstupů skříní systému PPS | Je vyrobena z pružného plastu. Je uzpůsobena k utěsnění kabelových vstupů skříní Elplast. Umožňuje průchod dvou kabelů o průměru od 35 mm do 62 mm a dalších tří kabelů o průměrech od 12 mm do 38 mm. Při správné montáži zajistí těsnící přepá | 1 | 36 | 1784 | 441811e38d993.jpg | Je vyrobena z pružného plastu. Je uzpůsobena k utěsnění kabelových vstupů skříní Elplast. Umožňuje průchod dvou kabelů o průměru od 35 mm do 62 mm a dalších tří kabelů o průměrech od 12 mm do 38 mm. Při správné montáži zajistí těsnící přepá
5B Staveništní | 2340 | 5150 | 8595208612978 | PZS 1 s přívodkou | - | PS | ks | 21 | 8.4 | 6690 | 8094.9 | 0 | 0 | 0 | výr | mob | 5B1 | ZS1 | 001 | zásuvková skříň pro použití na stavbách a podobných krátkodobých odběrech k rozpojení a odjištění pohyblivých přívodů | Rozvaděč je řešen jako zásuvková skříň pro použití na stavbách a podobných krátkodobých odběrech k rozpojení a odjištění pohyblivých přívodů. Umožňuje odběr ze zásuvek jednofázových do 16 A. Všechny zásuvky jsou jištěny proti nadproudu a oc | 1 | 36 | 1538 | -
5B Staveništní | 1355 | 5151 | 8595208604102 | PZS 2 s přívodkou | - | PS | ks | 21 | 8.4 | 6458 | 7814.18 | 0 | 0 | 0 | výr | mob | 5B1 | ZS2 | 001 | zásuvková skříň pro použití na stavbách a podobných krátkodobých odběrech k rozpojení a odjištění pohyblivých přívodů | Rozvaděč je řešen jako zásuvková skříň pro použití na stavbách a podobných krátkodobých odběrech k rozpojení a odjištění pohyblivých přívodů. Umožňuje odběr ze zásuvek jednofázových do 16 A. Všechny zásuvky jsou jištěny proti nadproudu a oc | 1 | 36 | 1542 | -
5B Staveništní | 1356 | 5152 | 8595208604119 | PZS 3 s přívodkou | - | PS | ks | 21 | 8.4 | 7091 | 8580.11 | 0 | 0 | 0 | výr | mob | 5B1 | ZS3 | 001 | zásuvková skříň pro použití na stavbách a podobných krátkodobých odběrech k rozpojení a odjištění pohyblivých přívodů | Rozvaděč je řešen jako zásuvková skříň pro použití na stavbách a podobných krátkodobých odběrech k rozpojení a odjištění pohyblivých přívodů. Umožňuje odběr ze zásuvek jednofázových do 16 A. Všechny zásuvky jsou jištěny proti nadproudu a oc | 1 | 36 | 1543 | 43d759436d8c8.jpg
5B Staveništní | 4721 | 5153 | 8595208617768 | PZS 1 s 10m přívodním kabelem | - | PS | ks | 21 | 8.4 | 8666 | 10485.86 | 0 | 0 | 0 | výr | mob | 5B1 | ZS1 | 001 | zásuvková skříň pro použití na stavbách a podobných krátkodobých odběrech k rozpojení a odjištění pohyblivých přívodů | Rozvaděč je řešen jako zásuvková skříň pro použití na stavbách a podobných krátkodobých odběrech k rozpojení a odjištění pohyblivých přívodů. Umožňuje odběr ze zásuvek jednofázových do 16 A. Všechny zásuvky jsou jištěny proti nadproudu a oc | 1 | 36 | 1539 | - | Rozvaděč je řešen jako zásuvková skříň pro použití na stavbách a podobných krátkodobých odběrech k rozpojení a odjištění pohyblivých přívodů. Umožňuje odběr ze zásuvek jednofázových do 16 A. Všechny zásuvky jsou jištěny proti nadproudu a oc
5B Staveništní | 1577 | 5154 | 8595208608773 | PZS 2 s 10m přívodním kabelem | - | PS | ks | 21 | 8.4 | 8450 | 10224.5 | 0 | 0 | 0 | výr | mob | 5B1 | ZS2 | 001 | zásuvková skříň pro použití na stavbách a podobných krátkodobých odběrech k rozpojení a odjištění pohyblivých přívodů | Rozvaděč je řešen jako zásuvková skříň pro použití na stavbách a podobných krátkodobých odběrech k rozpojení a odjištění pohyblivých přívodů. Umožňuje odběr ze zásuvek jednofázových do 16 A. Všechny zásuvky jsou jištěny proti nadproudu a oc | 1 | 36 | 1544 | -
5B Staveništní | 1844 | 5155 | 8595208610042 | PZS 3 s 10m přívodním kabelem | - | PS | ks | 21 | 8.4 | 9083 | 10990.43 | 0 | 0 | 0 | výr | mob | 5B1 | ZS3 | 001 | zásuvková skříň pro použití na stavbách a podobných krátkodobých odběrech k rozpojení a odjištění pohyblivých přívodů | Rozvaděč je řešen jako zásuvková skříň pro použití na stavbách a podobných krátkodobých odběrech k rozpojení a odjištění pohyblivých přívodů. Umožňuje odběr ze zásuvek jednofázových do 16 A. Všechny zásuvky jsou jištěny proti nadproudu a oc | 1 | 36 | 1547 | 43d75d098f160.jpg
5B Staveništní | 1055 | 5156 | 8595208604126 | PZS 1 s 20m přívodním kabelem | - | PS | ks | 21 | 8.4 | 10273 | 12430.33 | 0 | 0 | 0 | výr | mob | 5B1 | ZS1 | 001 | zásuvková skříň pro použití na stavbách a podobných krátkodobých odběrech k rozpojení a odjištění pohyblivých přívodů | Rozvaděč je řešen jako zásuvková skříň pro použití na stavbách a podobných krátkodobých odběrech k rozpojení a odjištění pohyblivých přívodů. Umožňuje odběr ze zásuvek jednofázových do 16 A. Všechny zásuvky jsou jištěny proti nadproudu a oc | 1 | 36 | 1540 | -
5B Staveništní | 4722 | 5157 | 8595208617775 | PZS 2 s 20m přívodním kabelem | - | PS | ks | 21 | 8.4 | 10057 | 12168.97 | 0 | 0 | 0 | výr | mob | 5B1 | ZS2 | 001 | zásuvková skříň pro použití na stavbách a podobných krátkodobých odběrech k rozpojení a odjištění pohyblivých přívodů | Rozvaděč je řešen jako zásuvková skříň pro použití na stavbách a podobných krátkodobých odběrech k rozpojení a odjištění pohyblivých přívodů. Umožňuje odběr ze zásuvek jednofázových do 16 A. Všechny zásuvky jsou jištěny proti nadproudu a oc | 1 | 36 | 1545 | - | Rozvaděč je řešen jako zásuvková skříň pro použití na stavbách a podobných krátkodobých odběrech k rozpojení a odjištění pohyblivých přívodů. Umožňuje odběr ze zásuvek jednofázových do 16 A. Všechny zásuvky jsou jištěny proti nadproudu a oc
5B Staveništní | 1407 | 5158 | 8595208604133 | PZS 3 s 20m přívodním kabelem | - | PS | ks | 21 | 8.4 | 10690 | 12934.9 | 0 | 0 | 0 | výr | mob | 5B1 | ZS3 | 001 | zásuvková skříň pro použití na stavbách a podobných krátkodobých odběrech k rozpojení a odjištění pohyblivých přívodů | Rozvaděč je řešen jako zásuvková skříň pro použití na stavbách a podobných krátkodobých odběrech k rozpojení a odjištění pohyblivých přívodů. Umožňuje odběr ze zásuvek jednofázových do 16 A. Všechny zásuvky jsou jištěny proti nadproudu a oc | 1 | 36 | 1548 | -
5B Staveništní | 4723 | 5159 | 8595208617782 | PZS 1 s 30m přívodním kabelem | - | PS | ks | 21 | 8.4 | 11879 | 14373.59 | 0 | 0 | 0 | výr | mob | 5B1 | ZS1 | 001 | zásuvková skříň pro použití na stavbách a podobných krátkodobých odběrech k rozpojení a odjištění pohyblivých přívodů | Rozvaděč je řešen jako zásuvková skříň pro použití na stavbách a podobných krátkodobých odběrech k rozpojení a odjištění pohyblivých přívodů. Umožňuje odběr ze zásuvek jednofázových do 16 A. Všechny zásuvky jsou jištěny proti nadproudu a oc | 1 | 36 | 1541 | - | Rozvaděč je řešen jako zásuvková skříň pro použití na stavbách a podobných krátkodobých odběrech k rozpojení a odjištění pohyblivých přívodů. Umožňuje odběr ze zásuvek jednofázových do 16 A. Všechny zásuvky jsou jištěny proti nadproudu a oc
5B Staveništní | 4724 | 5160 | 8595208617799 | PZS 2 s 30m přívodním kabelem | - | PS | ks | 21 | 8.4 | 11663 | 14112.23 | 0 | 0 | 0 | výr | mob | 5B1 | ZS2 | 001 | zásuvková skříň pro použití na stavbách a podobných krátkodobých odběrech k rozpojení a odjištění pohyblivých přívodů | Rozvaděč je řešen jako zásuvková skříň pro použití na stavbách a podobných krátkodobých odběrech k rozpojení a odjištění pohyblivých přívodů. Umožňuje odběr ze zásuvek jednofázových do 16 A. Všechny zásuvky jsou jištěny proti nadproudu a oc | 1 | 36 | 1546 | - | Rozvaděč je řešen jako zásuvková skříň pro použití na stavbách a podobných krátkodobých odběrech k rozpojení a odjištění pohyblivých přívodů. Umožňuje odběr ze zásuvek jednofázových do 16 A. Všechny zásuvky jsou jištěny proti nadproudu a oc
5B Staveništní | 4725 | 5161 | 8595208617805 | PZS 3 s 30m přívodním kabelem | - | PS | ks | 21 | 8.4 | 12296 | 14878.16 | 0 | 0 | 0 | výr | mob | 5B1 | ZS3 | 001 | zásuvková skříň pro použití na stavbách a podobných krátkodobých odběrech k rozpojení a odjištění pohyblivých přívodů | Rozvaděč je řešen jako zásuvková skříň pro použití na stavbách a podobných krátkodobých odběrech k rozpojení a odjištění pohyblivých přívodů. Umožňuje odběr ze zásuvek jednofázových do 16 A. Všechny zásuvky jsou jištěny proti nadproudu a oc | 1 | 36 | 1549 | - | Rozvaděč je řešen jako zásuvková skříň pro použití na stavbách a podobných krátkodobých odběrech k rozpojení a odjištění pohyblivých přívodů. Umožňuje odběr ze zásuvek jednofázových do 16 A. Všechny zásuvky jsou jištěny proti nadproudu a oc
9B Příslušenství | 194 | 9012 | 8595208606908 | Držák PS 63 a 100A | - | PS | ks | 21 |  | 240 | 290.4 | 2.3256 | 0 | 0 | výr | ps | 9B1 | 000 | 001 | využití pro upevnění přípojkových skříní PS na sloup venkovního vedení | Je vyroben z plastu pro venkovní prostředí. Držák se připevňuje pomocí upevňovacího pásku BANDIMEX, případně dodaným páskem. V tělese držáku jsou čtyři zálisné matice M 6 osazené v rozměru stejném jako předlisy otvorů ve dně pojistkové skří | 1 | 36 | 2876 | 441812a32b5cf.jpg
1A Venkovní rozpojovací | 1491 | 11232 | 8595208607486 | VPS2 3x160A | SV100/NSV1P | PS1 a PS2 | ks | 21 | 8.4 | 1686 | 2040.06 | 0.25 | 0 | 0 | výr | ps1 | 1A1 | 100 | 001 | Venkovní rozpojovací skříň pro jištění jedné větve do 160 A, osazená jednou sadou pojistkových spodků velikosti 00 s připojením přívodních vodičů na „V“ svorky a odvodních vodičů na „H“ svorky. | Skříně jsou řešeny jako monolit o rozměrech výšky 372 mm, šířky 303 mm a hloubky 113 mm. Výlisky jsou z plastické hmoty Prepreg (SMC), schválené EZÚ a Technickým ústavem požární ochrany jako nesnadno hořlavé - třídy „B“ s úpravou pro expoz | 1 | 36 | 1807 | 42fc6d65b72f9.jpg
1A Venkovní rozpojovací | 1379 | 11242 | 8595208600258 | VPS2 6x160A | SV200/NSV1P | PS1 a PS2 | ks | 21 | 8.4 | 2079 | 2515.59 | 0.2326 | 0 | 0 | výr | ps1 | 1A1 | 200 | 001 | Venkovní rozpojovací skříň pro jištění dvou větví do 160 A, osazená dvěma sadami pojistkových spodků velikosti 00 s připojením přívodních vodičů na „V“ svorky a odvodních vodičů na „H“ svorky. | Skříně jsou řešeny jako monolit o rozměrech výšky 372 mm, šířky 303 mm a hloubky 113 mm. Výlisky jsou z plastické hmoty Prepreg (SMC), schválené EZÚ a Technickým ústavem požární ochrany jako nesnadno hořlavé - třídy „B“ s úpravou pro expozi | 1 | 36 | 1808 | 42fc6d77112b8.jpg
4A Přípojkové | 4573 | 40110 | 8595208615986 | PS1 63A vestavná | SP133/NVP3P | PS1 a PS2 | ks | 21 | 8.4 | 1097 | 1327.37 | 0.3448 | 0 | 0 | výr | ps1 | 4A1 | 133 | 001 | Přípojková pojistková skříň pro jištění odběrů do 63 A, osazená jednou sadou pojistkových spodků velikosti E33 s připojením vodičů do konstrukční svorky pojistkového spodku. | Skříně jsou řešeny jako monolit o rozměrech výšky 272 nebo 372 mm, šířky 303 mm a hloubky 113 mm. Výlisky jsou z plastické hmoty Prepreg (SMC), schválené EZÚ a Technickým ústavem požární ochrany jako nesnadno hořlavé - třídy „B“ s úpravou | 1 | 36 | 1809 | PS1APS2\40110_L.JPG | Skříně jsou řešeny jako monolit o rozměrech výšky 272 nebo 372 mm, šířky 303 mm a hloubky 113 mm. Výlisky jsou z plastické hmoty Prepreg (SMC), schválené EZÚ a Technickým ústavem požární ochrany jako nesnadno hořlavé - třídy „B“ s úpravou
4A Přípojkové | 1190 | 40111 | 8595208602443 | PS1 63A vestavná se zámkem | SP133/NVP1P | PS1 a PS2 | ks | 21 | 8.4 | 1167 | 1412.07 | 0.3333 | 0 | 0 | výr | ps1 | 4A1 | 133 | 001 | Přípojková pojistková skříň pro jištění odběrů do 63 A, osazená jednou sadou pojistkových spodků velikosti E33 s připojením vodičů do konstrukční svorky pojistkového spodku. | Skříně jsou řešeny jako monolit o rozměrech výšky 272 nebo 372 mm, šířky 303 mm a hloubky 113 mm. Výlisky jsou z plastické hmoty Prepreg (SMC), schválené EZÚ a Technickým ústavem požární ochrany jako nesnadno hořlavé - třídy „B“ s úpravou p | 1 | 36 | 1812 | 425e57cc4ed8d.jpg
4A Přípojkové | 1414 | 40120 | 8595208607462 | PS1 100A HH vestavná | SP100/NVP3P | PS1 a PS2 | ks | 21 | 8.4 | 1111 | 1344.31 | 0.3846 | 0 | 0 | výr | ps1 | 4A1 | 100 | 001 | Přípojková pojistková skříň pro jištění odběrů do 100 A, osazená jednou sadou pojistkových spodků velikosti 00 s připojením vodičů do konstrukční „H“ svorky pojistkového spodku. | Skříně jsou řešeny jako monolit o rozměrech výšky 272 nebo 372 mm, šířky 303 mm a hloubky 113 mm. Výlisky jsou z plastické hmoty Prepreg (SMC), schválené EZÚ a Technickým ústavem požární ochrany jako nesnadno hořlavé - třídy „B“ s úpravou p | 1 | 36 | 1839 | 425e4e0e53bb4.jpg
4A Přípojkové | 1182 | 40122 | 8595208602467 | PS1 160A HH vestavná se zámkem | SP100/NVP1P | PS1 a PS2 | ks | 21 | 8.4 | 1195 | 1445.95 | 0.3704 | 0 | 0 | výr | ps1 | 4A1 | 100 | 001 | Přípojková pojistková skříň pro jištění odběrů do 160 A, osazená jednou sadou pojistkových spodků velikosti 00 s připojením vodičů do konstrukční „H“ svorky pojistkového spodku. | Skříně jsou řešeny jako monolit o rozměrech výšky 272 nebo 372 mm, šířky 303 mm a hloubky 113 mm. Výlisky jsou z plastické hmoty Prepreg (SMC), schválené EZÚ a Technickým ústavem požární ochrany jako nesnadno hořlavé - třídy „B“ s úpravou p | 1 | 36 | 1842 | 425e4e364032a.jpg
4A Přípojkové | 4574 | 40130 | 8595208616013 | PS1 6x100A PH vestavná | SP200/NVP3P | PS1 a PS2 | ks | 21 | 8.4 | 1602 | 1938.42 | 0.3125 | 0 | 0 | výr | ps1 | 4A1 | 200 | 001 | Přípojková pojistková skříň pro jištění dvou odběrů do 100 A, osazená dvěma sadami pojistkových spodků velikosti 00 s připojením přívodních vodičů do pomocné konstrukční „P“ svorky pojistkového spodku a odvodních vodičů do konstrukční „H“ s | Skříně jsou řešeny jako monolit o rozměrech výšky 272 nebo 372 mm, šířky 303 mm a hloubky 113 mm. Výlisky jsou z plastické hmoty Prepreg (SMC), schválené EZÚ a Technickým ústavem požární ochrany jako nesnadno hořlavé - třídy „B“ s úpravou p | 1 | 36 | 1883 | 425f85c9e851f.jpg | Skříně jsou řešeny jako monolit o rozměrech výšky 272 nebo 372 mm, šířky 303 mm a hloubky 113 mm. Výlisky jsou z plastické hmoty Prepreg (SMC), schválené EZÚ a Technickým ústavem požární ochrany jako nesnadno hořlavé - třídy „B“ s úpravou p
4A Přípojkové | 1378 | 40132 | 8595208602481 | PS1 6x100A PH vestavná se zámkem | SP200/NVP1P | PS1 a PS2 | ks | 21 | 8.4 | 1672 | 2023.12 | 0.303 | 0 | 0 | výr | ps1 | 4A1 | 200 | 001 | Přípojková pojistková skříň pro jištění dvou odběrů do 100 A, osazená dvěma sadami pojistkových spodků velikosti 00 s připojením přívodních vodičů do konstrukční „P“ svorky pojistkového spodku a odvodních vodičů do konstrukční „H“ svorky. | Skříně jsou řešeny jako monolit o rozměrech výšky 272 nebo 372 mm, šířky 303 mm a hloubky 113 mm. Výlisky jsou z plastické hmoty Prepreg (SMC), schválené EZÚ a Technickým ústavem požární ochrany jako nesnadno hořlavé - třídy „B“ s úpravou p | 1 | 36 | 1886 | 425f85e63afb0.jpg
4A Přípojkové | 4575 | 40140 | 8595208616037 | PS1 63A/OPV14 vestavná | SP182/NVP3P | PS1 a PS2 | ks | 21 | 8.4 | 1743 | 2109.03 | 0.4 | 0 | 0 | výr | ps1 | 4A1 | 182 | 001 | Přípojková pojistková skříň pro jištění odběrů do 63 A, osazená jedním pojistkovým odpínačem OPV 14/3 s připojením vodičů do konstrukční svorky pojistkového odpínače. | Skříně jsou řešeny jako monolit o rozměrech výšky 272 nebo 372 mm, šířky 303 mm a hloubky 113 mm. Výlisky jsou z plastické hmoty Prepreg (SMC), schválené EZÚ a Technickým ústavem požární ochrany jako nesnadno hořlavé - třídy „B“ s úpravou p | 1 | 36 | 1821 | 425e57f66c24e.jpg | Skříně jsou řešeny jako monolit o rozměrech výšky 272 nebo 372 mm, šířky 303 mm a hloubky 113 mm. Výlisky jsou z plastické hmoty Prepreg (SMC), schválené EZÚ a Technickým ústavem požární ochrany jako nesnadno hořlavé - třídy „B“ s úpravou p
4A Přípojkové | 2507 | 40141 | 8595208613739 | PS1 63A/OPV14 vestavná se zámkem | SP182/NVP1P | PS1 a PS2 | ks | 21 | 8.4 | 1813 | 2193.73 | 0.3846 | 0 | 0 | výr | ps1 | 4A1 | 182 | 001 | Přípojková pojistková skříň pro jištění odběrů do 63 A, osazená jedním pojistkovým odpínačem OPV 14/3 s připojením vodičů do konstrukční svorky pojistkového odpínače. | Skříně jsou řešeny jako monolit o rozměrech výšky 272 nebo 372 mm, šířky 303 mm a hloubky 113 mm. Výlisky jsou z plastické hmoty Prepreg (SMC), schválené EZÚ a Technickým ústavem požární ochrany jako nesnadno hořlavé - třídy „B“ s úpravou p | 1 | 36 | 1824 | 425e580fba44c.jpg
4A Přípojkové | 4576 | 40142 | 8595208616044 | PS1 100A/OPV22 vestavná | SP183/NVP3P | PS1 a PS2 | ks | 21 | 8.4 | 2136 | 2584.56 | 0.3704 | 0 | 0 | výr | ps1 | 4A1 | 183 | 001 | Přípojková pojistková skříň pro jištění odběrů do 100 A, osazená jedním pojistkovým odpínačem OPV 22/3 s připojením vodičů do konstrukční svorky pojistkového odpínače. | Skříně jsou řešeny jako monolit o rozměrech výšky 272 nebo 372 mm, šířky 303 mm a hloubky 113 mm. Výlisky jsou z plastické hmoty Prepreg (SMC), schválené EZÚ a Technickým ústavem požární ochrany jako nesnadno hořlavé - třídy „B“ s úpravou p | 1 | 36 | 1859 | 425e5d84dca4d.jpg | Skříně jsou řešeny jako monolit o rozměrech výšky 272 nebo 372 mm, šířky 303 mm a hloubky 113 mm. Výlisky jsou z plastické hmoty Prepreg (SMC), schválené EZÚ a Technickým ústavem požární ochrany jako nesnadno hořlavé - třídy „B“ s úpravou p
4A Přípojkové | 4577 | 40143 | 8595208616051 | PS1 100A/OPV22 vestavná se zámkem | SP183/NVP1P | PS1 a PS2 | ks | 21 | 8.4 | 2206 | 2669.26 | 0.3571 | 0 | 0 | výr | ps1 | 4A1 | 183 | 001 | Přípojková pojistková skříň pro jištění odběrů do 100 A, osazená jedním pojistkovým odpínačem OPV 22/3 s připojením vodičů do konstrukční svorky pojistkového odpínače. | Skříně jsou řešeny jako monolit o rozměrech výšky 272 nebo 372 mm, šířky 303 mm a hloubky 113 mm. Výlisky jsou z plastické hmoty Prepreg (SMC), schválené EZÚ a Technickým ústavem požární ochrany jako nesnadno hořlavé - třídy „B“ s úpravou p | 1 | 36 | 1862 | 425e5daa12017.jpg | Skříně jsou řešeny jako monolit o rozměrech výšky 272 nebo 372 mm, šířky 303 mm a hloubky 113 mm. Výlisky jsou z plastické hmoty Prepreg (SMC), schválené EZÚ a Technickým ústavem požární ochrany jako nesnadno hořlavé - třídy „B“ s úpravou p
4A Přípojkové | 4580 | 40150 | 8595208616099 | PS1 100A/FH000 vestavná | SP110/NVP3P | PS1 a PS2 | ks | 21 | 8.4 | 1897 | 2295.37 | 0.3704 | 0 | 0 | výr | ps1 | 4A1 | 110 | 001 | Přípojková pojistková skříň pro jištění odběrů do 100 A, osazená jedním pojistkovým odpínačem FH000/3 s připojením vodičů do konstrukční svorky pojistkového odpínače. | Skříně jsou řešeny jako monolit o rozměrech výšky 272 nebo 372 mm, šířky 303 mm a hloubky 113 mm. Výlisky jsou z plastické hmoty Prepreg (SMC), schválené EZÚ a Technickým ústavem požární ochrany jako nesnadno hořlavé - třídy „B“ s úpravou p | 1 | 36 | 1871 | 425e5dc990f5a.jpg | Skříně jsou řešeny jako monolit o rozměrech výšky 272 nebo 372 mm, šířky 303 mm a hloubky 113 mm. Výlisky jsou z plastické hmoty Prepreg (SMC), schválené EZÚ a Technickým ústavem požární ochrany jako nesnadno hořlavé - třídy „B“ s úpravou p
4A Přípojkové | 4581 | 40151 | 8595208616105 | PS1 100A/FH000 vestavná se zámkem | SP110/NVP1P | PS1 a PS2 | ks | 21 | 8.4 | 1967 | 2380.07 | 0.3571 | 0 | 0 | výr | ps1 | 4A1 | 110 | 001 | Přípojková pojistková skříň pro jištění odběrů do 100 A, osazená jedním pojistkovým odpínačem FH000/3 s připojením vodičů do konstrukční svorky pojistkového odpínače. | Skříně jsou řešeny jako monolit o rozměrech výšky 272 nebo 372 mm, šířky 303 mm a hloubky 113 mm. Výlisky jsou z plastické hmoty Prepreg (SMC), schválené EZÚ a Technickým ústavem požární ochrany jako nesnadno hořlavé - třídy „B“ s úpravou p | 1 | 36 | 1874 | 425e5dee9f9bb.jpg | Skříně jsou řešeny jako monolit o rozměrech výšky 272 nebo 372 mm, šířky 303 mm a hloubky 113 mm. Výlisky jsou z plastické hmoty Prepreg (SMC), schválené EZÚ a Technickým ústavem požární ochrany jako nesnadno hořlavé - třídy „B“ s úpravou p
4A Přípojkové | 4582 | 40210 | 8595208616143 | PS2 63A vestavná | SP133/NVP3P | PS1 a PS2 | ks | 21 | 8.4 | 1195 | 1445.95 | 0.2941 | 0 | 0 | výr | ps1 | 4A1 | 133 | 001 | Přípojková pojistková skříň pro jištění odběrů do 63 A, osazená jednou sadou pojistkových spodků velikosti E33 s připojením vodičů do konstrukční svorky pojistkového spodku. Přípojková skříň se zvětšeným prostorem pro přívod, vhodná předevš | Skříně jsou řešeny jako monolit o rozměrech výšky 272 nebo 372 mm, šířky 303 mm a hloubky 113 mm. Výlisky jsou z plastické hmoty Prepreg (SMC), schválené EZÚ a Technickým ústavem požární ochrany jako nesnadno hořlavé - třídy „B“ s úpravou p | 1 | 36 | 1815 | - | Skříně jsou řešeny jako monolit o rozměrech výšky 272 nebo 372 mm, šířky 303 mm a hloubky 113 mm. Výlisky jsou z plastické hmoty Prepreg (SMC), schválené EZÚ a Technickým ústavem požární ochrany jako nesnadno hořlavé - třídy „B“ s úpravou p
4A Přípojkové | 4583 | 40211 | 8595208616150 | PS2 63A vestavná se zámkem | SP133/NVP1P | PS1 a PS2 | ks | 21 | 8.4 | 1265 | 1530.65 | 0.2857 | 0 | 0 | výr | ps1 | 4A1 | 133 | 001 | Přípojková pojistková skříň pro jištění odběrů do 63 A, osazená jednou sadou pojistkových spodků velikosti E33 s připojením vodičů do konstrukční svorky pojistkového spodku. Přípojková skříň se zvětšeným prostorem pro přívod, vhodná předevš | Skříně jsou řešeny jako monolit o rozměrech výšky 272 nebo 372 mm, šířky 303 mm a hloubky 113 mm. Výlisky jsou z plastické hmoty Prepreg (SMC), schválené EZÚ a Technickým ústavem požární ochrany jako nesnadno hořlavé - třídy „B“ s úpravou p | 1 | 36 | 1818 | 425e5840c408d.jpg | Skříně jsou řešeny jako monolit o rozměrech výšky 272 nebo 372 mm, šířky 303 mm a hloubky 113 mm. Výlisky jsou z plastické hmoty Prepreg (SMC), schválené EZÚ a Technickým ústavem požární ochrany jako nesnadno hořlavé - třídy „B“ s úpravou p
4A Přípojkové | 1476 | 40212 | 8595208607721 | PS2 6x63A vestavná | SP233/NVS3P | PS1 a PS2 | ks | 21 | 8.4 | 1855 | 2244.55 | 0 | 0 | 0 | výr | ps1 | 4A1 | 233 | 001 | Přípojková pojistková skříň pro jištění dvou odběrů do 63 A, osazená dvěma sadami pojistkových spodků velikosti E33 s připojením přívodních vodičů na kabelová oka a odvodních vodičů do konstrukční svorky pojistkového spodku. | Skříně jsou řešeny jako monolit o rozměrech výšky 272 nebo 372 mm, šířky 303 mm a hloubky 113 mm. Výlisky jsou z plastické hmoty Prepreg (SMC), schválené EZÚ a Technickým ústavem požární ochrany jako nesnadno hořlavé - třídy „B“ s úpravou p | 1 | 36 | 1833 | -
4A Přípojkové | 1639 | 40213 | 8595208609060 | PS2 6x63A vestavná se zámkem | SP233/NVS1P | PS1 a PS2 | ks | 21 | 8.4 | 1925 | 2329.25 | 0 | 0 | 0 | výr | ps1 | 4A1 | 233 | 001 | Přípojková pojistková skříň pro jištění dvou odběrů do 63 A, osazená dvěma sadami pojistkových spodků velikosti E33 s připojením přívodních vodičů na kabelová oka a odvodních vodičů do konstrukční svorky pojistkového spodku. | Skříně jsou řešeny jako monolit o rozměrech výšky 272 nebo 372 mm, šířky 303 mm a hloubky 113 mm. Výlisky jsou z plastické hmoty Prepreg (SMC), schválené EZÚ a Technickým ústavem požární ochrany jako nesnadno hořlavé - třídy „B“ s úpravou p | 1 | 36 | 1836 | 425f871ee4e55.jpg
4A Přípojkové | 4412 | 40220 | 8595208616174 | PS2 100A HH vestavná | SP100/NVP3P | PS1 a PS2 | ks | 21 | 8.4 | 1167 | 1412.07 | 0.3333 | 0 | 0 | výr | ps1 | 4A1 | 100 | 001 | Přípojková pojistková skříň pro jištění odběrů do 100 A, osazená jednou sadou pojistkových spodků velikosti 00 s připojením vodičů do konstrukční „H“ svorky pojistkového spodku. Přípojková skříň se zvětšeným prostorem pro přívod, vhodná pře | Skříně jsou řešeny jako monolit o rozměrech výšky 272 nebo 372 mm, šířky 303 mm a hloubky 113 mm. Výlisky jsou z plastické hmoty Prepreg (SMC), schválené EZÚ a Technickým ústavem požární ochrany jako nesnadno hořlavé - třídy „B“ s úpravou p | 1 | 36 | 1847 | - | Skříně jsou řešeny jako monolit o rozměrech výšky 272 nebo 372 mm, šířky 303 mm a hloubky 113 mm. Výlisky jsou z plastické hmoty Prepreg (SMC), schválené EZÚ a Technickým ústavem požární ochrany jako nesnadno hořlavé - třídy „B“ s úpravou p
4A Přípojkové | 1161 | 40221 | 8595208602559 | PS2 100A VH vestavná | SP100/NVV3P | PS1 a PS2 | ks | 21 | 8.4 | 1307 | 1581.47 | 0.303 | 0 | 0 | výr | ps1 | 4A1 | 100 | 001 | Přípojková pojistková skříň pro jištění odběrů do 100 A, osazená jednou sadou pojistkových spodků velikosti 00 s připojením přívodních vodičů na „V“ svorky a odvodních vodičů do konstrukční „H“ svorky pojistkového spodku. Přípojková skříň s | Skříně jsou řešeny jako monolit o rozměrech výšky 272 nebo 372 mm, šířky 303 mm a hloubky 113 mm. Výlisky jsou z plastické hmoty Prepreg (SMC), schválené EZÚ a Technickým ústavem požární ochrany jako nesnadno hořlavé - třídy „B“ s úpravou p | 1 | 36 | 1853 | -
4A Přípojkové | 1587 | 40222 | 8595208608797 | PS2 100A HH vestavná se zámkem | SP100/NVP1P | PS1 a PS2 | ks | 21 | 8.4 | 1237 | 1496.77 | 0.3125 | 0 | 0 | výr | ps1 | 4A1 | 100 | 001 | Přípojková pojistková skříň pro jištění odběrů do 100 A, osazená jednou sadou pojistkových spodků velikosti 00 s připojením vodičů do konstrukční „H“ svorky pojistkového spodku. Přípojková skříň se zvětšeným prostorem pro přívod, vhodná pře | Skříně jsou řešeny jako monolit o rozměrech výšky 272 nebo 372 mm, šířky 303 mm a hloubky 113 mm. Výlisky jsou z plastické hmoty Prepreg (SMC), schválené EZÚ a Technickým ústavem požární ochrany jako nesnadno hořlavé - třídy „B“ s úpravou p | 1 | 36 | 1850 | 425e5e2eb0b27.jpg
4A Přípojkové | 1137 | 40223 | 8595208602566 | PS2 100A VH vestavná se zámkem | SP100/NVV1P | PS1 a PS2 | ks | 21 | 8.4 | 1377 | 1666.17 | 0.2778 | 0 | 0 | výr | ps1 | 4A1 | 100 | 001 | Přípojková pojistková skříň pro jištění odběrů do 100 A, osazená jednou sadou pojistkových spodků velikosti 00 s připojením přívodních vodičů na „V“ svorky a odvodních vodičů do konstrukční „H“ svorky pojistkového spodku. Přípojková skříň s | Skříně jsou řešeny jako monolit o rozměrech výšky 272 nebo 372 mm, šířky 303 mm a hloubky 113 mm. Výlisky jsou z plastické hmoty Prepreg (SMC), schválené EZÚ a Technickým ústavem požární ochrany jako nesnadno hořlavé - třídy „B“ s úpravou p | 1 | 36 | 1856 | 425e5e697fdee.jpg
4A Přípojkové | 4585 | 40230 | 8595208616198 | PS2 6x100A PH vestavná | SP200/NVP3P | PS1 a PS2 | ks | 21 | 8.4 | 1644 | 1989.24 | 0.2778 | 0 | 0 | výr | ps1 | 4A1 | 200 | 001 | Přípojková pojistková skříň pro jištění dvou odběrů do 100 A, osazená dvěma sadami pojistkových spodků velikosti 00 s připojením přívodních vodičů do pomocné konstrukční „P“ svorky pojistkového spodku a odvodních vodičů do konstrukční „H“ s | Skříně jsou řešeny jako monolit o rozměrech výšky 272 nebo 372 mm, šířky 303 mm a hloubky 113 mm. Výlisky jsou z plastické hmoty Prepreg (SMC), schválené EZÚ a Technickým ústavem požární ochrany jako nesnadno hořlavé - třídy „B“ s úpravou p | 1 | 36 | 1889 | - | Skříně jsou řešeny jako monolit o rozměrech výšky 272 nebo 372 mm, šířky 303 mm a hloubky 113 mm. Výlisky jsou z plastické hmoty Prepreg (SMC), schválené EZÚ a Technickým ústavem požární ochrany jako nesnadno hořlavé - třídy „B“ s úpravou p
4A Přípojkové | 4586 | 40231 | 8595208616204 | PS2 6x100A VH vestavná | SP200/NVV3P | PS1 a PS2 | ks | 21 | 8.4 | 1855 | 2244.55 | 0.2564 | 0 | 0 | výr | ps1 | 4A1 | 200 | 001 | Přípojková pojistková skříň pro jištění dvou odběrů do 100 A, osazená jednou sadou pojistkových spodků velikosti 00 s připojením přívodních vodičů na „V“ svorky a odvodních vodičů do konstrukční „H“ svorky pojistkového spodku. Přípojková sk | Skříně jsou řešeny jako monolit o rozměrech výšky 272 nebo 372 mm, šířky 303 mm a hloubky 113 mm. Výlisky jsou z plastické hmoty Prepreg (SMC), schválené EZÚ a Technickým ústavem požární ochrany jako nesnadno hořlavé - třídy „B“ s úpravou p | 1 | 36 | 1895 | - | Skříně jsou řešeny jako monolit o rozměrech výšky 272 nebo 372 mm, šířky 303 mm a hloubky 113 mm. Výlisky jsou z plastické hmoty Prepreg (SMC), schválené EZÚ a Technickým ústavem požární ochrany jako nesnadno hořlavé - třídy „B“ s úpravou p
4A Přípojkové | 1133 | 40232 | 8595208602573 | PS2 6x100A PH vestavná se zámkem | SP200/NVP1P | PS1 a PS2 | ks | 21 | 8.4 | 1728 | 2090.88 | 0.2703 | 0 | 0 | výr | ps1 | 4A1 | 200 | 001 | Přípojková pojistková skříň pro jištění dvou odběrů do 100 A, osazená dvěma sadami pojistkových spodků velikosti 00 s připojením přívodních vodičů do pomocné konstrukční „P“ svorky pojistkového spodku a odvodních vodičů do konstrukční „H“ s | Skříně jsou řešeny jako monolit o rozměrech výšky 272 nebo 372 mm, šířky 303 mm a hloubky 113 mm. Výlisky jsou z plastické hmoty Prepreg (SMC), schválené EZÚ a Technickým ústavem požární ochrany jako nesnadno hořlavé - třídy „B“ s úpravou p | 1 | 36 | 1892 | 4200b1567a355.jpg
4A Přípojkové | 1136 | 40233 | 8595208602580 | PS2 6x100A VH vestavná se zámkem | SP200/NVV1P | PS1 a PS2 | ks | 21 | 8.4 | 1939 | 2346.19 | 0.25 | 0 | 0 | výr | ps1 | 4A1 | 200 | 001 | Přípojková pojistková skříň pro jištění dvou odběrů do 100 A, osazená jednou sadou pojistkových spodků velikosti 00 s připojením přívodních vodičů na „V“ svorky a odvodních vodičů do konstrukční „H“ svorky pojistkového spodku. Přípojková sk | Skříně jsou řešeny jako monolit o rozměrech výšky 272 nebo 372 mm, šířky 303 mm a hloubky 113 mm. Výlisky jsou z plastické hmoty Prepreg (SMC), schválené EZÚ a Technickým ústavem požární ochrany jako nesnadno hořlavé - třídy „B“ s úpravou p | 1 | 36 | 1898 | 425e4f0b6e95c.jpg
4A Přípojkové | 4587 | 40240 | 8595208616211 | PS2 63A/OPV14 vestavná | SP182/NVP3P | PS1 a PS2 | ks | 21 | 8.4 | 1771 | 2142.91 | 0.3333 | 0 | 0 | výr | ps1 | 4A1 | 182 | 001 | Přípojková pojistková skříň pro jištění odběrů do 63 A, osazená jedním pojistkovým odpínačem OPV 14/3 s připojením vodičů do konstrukční svorky pojistkového odpínače. | Skříně jsou řešeny jako monolit o rozměrech výšky 272 nebo 372 mm, šířky 303 mm a hloubky 113 mm. Výlisky jsou z plastické hmoty Prepreg (SMC), schválené EZÚ a Technickým ústavem požární ochrany jako nesnadno hořlavé - třídy „B“ s úpravou p | 1 | 36 | 1827 | - | Skříně jsou řešeny jako monolit o rozměrech výšky 272 nebo 372 mm, šířky 303 mm a hloubky 113 mm. Výlisky jsou z plastické hmoty Prepreg (SMC), schválené EZÚ a Technickým ústavem požární ochrany jako nesnadno hořlavé - třídy „B“ s úpravou p
4A Přípojkové | 4588 | 40241 | 8595208616228 | PS2 63A/OPV14 vestavná se zámkem | SP182/NVP1P | PS1 a PS2 | ks | 21 | 8.4 | 1841 | 2227.61 | 0.3226 | 0 | 0 | výr | ps1 | 4A1 | 182 | 001 | Přípojková pojistková skříň pro jištění odběrů do 63 A, osazená jedním pojistkovým odpínačem OPV 14/3 s připojením vodičů do konstrukční svorky pojistkového odpínače. | Skříně jsou řešeny jako monolit o rozměrech výšky 272 nebo 372 mm, šířky 303 mm a hloubky 113 mm. Výlisky jsou z plastické hmoty Prepreg (SMC), schválené EZÚ a Technickým ústavem požární ochrany jako nesnadno hořlavé - třídy „B“ s úpravou p | 1 | 36 | 1830 | 425e586e7859f.jpg | Skříně jsou řešeny jako monolit o rozměrech výšky 272 nebo 372 mm, šířky 303 mm a hloubky 113 mm. Výlisky jsou z plastické hmoty Prepreg (SMC), schválené EZÚ a Technickým ústavem požární ochrany jako nesnadno hořlavé - třídy „B“ s úpravou p
4A Přípojkové | 4589 | 40242 | 8595208616235 | PS2 100A/OPV22 vestavná | SP183/NVP3P | PS1 a PS2 | ks | 21 | 8.4 | 2178 | 2635.38 | 0.3125 | 0 | 0 | výr | ps1 | 4A1 | 183 | 001 | Přípojková pojistková skříň pro jištění odběrů do 100 A, osazená jedním pojistkovým odpínačem OPV 22/3 s připojením vodičů do konstrukční svorky pojistkového odpínače. Přípojková skříň se zvětšeným prostorem pro přívod, vhodná především pro | Skříně jsou řešeny jako monolit o rozměrech výšky 272 nebo 372 mm, šířky 303 mm a hloubky 113 mm. Výlisky jsou z plastické hmoty Prepreg (SMC), schválené EZÚ a Technickým ústavem požární ochrany jako nesnadno hořlavé - třídy „B“ s úpravou p | 1 | 36 | 1865 | - | Skříně jsou řešeny jako monolit o rozměrech výšky 272 nebo 372 mm, šířky 303 mm a hloubky 113 mm. Výlisky jsou z plastické hmoty Prepreg (SMC), schválené EZÚ a Technickým ústavem požární ochrany jako nesnadno hořlavé - třídy „B“ s úpravou p
4A Přípojkové | 4590 | 40243 | 8595208616242 | PS2 100A/OPV22 vestavná se zámkem | SP183/NVP1P | PS1 a PS2 | ks | 21 | 8.4 | 2248 | 2720.08 | 0.303 | 0 | 0 | výr | ps1 | 4A1 | 183 | 001 | Přípojková pojistková skříň pro jištění odběrů do 100 A, osazená jedním pojistkovým odpínačem OPV 22/3 s připojením vodičů do konstrukční svorky pojistkového odpínače. Přípojková skříň se zvětšeným prostorem pro přívod, vhodná především pro | Skříně jsou řešeny jako monolit o rozměrech výšky 272 nebo 372 mm, šířky 303 mm a hloubky 113 mm. Výlisky jsou z plastické hmoty Prepreg (SMC), schválené EZÚ a Technickým ústavem požární ochrany jako nesnadno hořlavé - třídy „B“ s úpravou p | 1 | 36 | 1868 | 425e5e999366a.jpg | Skříně jsou řešeny jako monolit o rozměrech výšky 272 nebo 372 mm, šířky 303 mm a hloubky 113 mm. Výlisky jsou z plastické hmoty Prepreg (SMC), schválené EZÚ a Technickým ústavem požární ochrany jako nesnadno hořlavé - třídy „B“ s úpravou p
4A Přípojkové | 4591 | 40250 | 8595208616259 | PS2 100A/FH000 vestavná | SP110/NVP3P | PS1 a PS2 | ks | 21 | 8.4 | 1939 | 2346.19 | 0.3125 | 0 | 0 | výr | ps1 | 4A1 | 110 | 001 | Přípojková pojistková skříň pro jištění odběrů do 100 A, osazená jedním pojistkovým odpínačem FH000/3 s připojením vodičů do konstrukční svorky pojistkového odpínače. Přípojková skříň se zvětšeným prostorem pro přívod, vhodná především pro | Skříně jsou řešeny jako monolit o rozměrech výšky 272 nebo 372 mm, šířky 303 mm a hloubky 113 mm. Výlisky jsou z plastické hmoty Prepreg (SMC), schválené EZÚ a Technickým ústavem požární ochrany jako nesnadno hořlavé - třídy „B“ s úpravou p | 1 | 36 | 1877 | - | Skříně jsou řešeny jako monolit o rozměrech výšky 272 nebo 372 mm, šířky 303 mm a hloubky 113 mm. Výlisky jsou z plastické hmoty Prepreg (SMC), schválené EZÚ a Technickým ústavem požární ochrany jako nesnadno hořlavé - třídy „B“ s úpravou p
4A Přípojkové | 4592 | 40251 | 8595208616266 | PS2 100A/FH000 vestavná se zámkem | SP110/NVP1P | PS1 a PS2 | ks | 21 | 8.4 | 2009 | 2430.89 | 0.303 | 0 | 0 | výr | ps1 | 4A1 | 110 | 001 | Přípojková pojistková skříň pro jištění odběrů do 100 A, osazená jedním pojistkovým odpínačem FH000/3 s připojením vodičů do konstrukční svorky pojistkového odpínače. Přípojková skříň se zvětšeným prostorem pro přívod, vhodná především pro | Skříně jsou řešeny jako monolit o rozměrech výšky 272 nebo 372 mm, šířky 303 mm a hloubky 113 mm. Výlisky jsou z plastické hmoty Prepreg (SMC), schválené EZÚ a Technickým ústavem požární ochrany jako nesnadno hořlavé - třídy „B“ s úpravou p | 1 | 36 | 1880 | 425e5ecb84c0c.jpg | Skříně jsou řešeny jako monolit o rozměrech výšky 272 nebo 372 mm, šířky 303 mm a hloubky 113 mm. Výlisky jsou z plastické hmoty Prepreg (SMC), schválené EZÚ a Technickým ústavem požární ochrany jako nesnadno hořlavé - třídy „B“ s úpravou p
4A Přípojkové | 4366 | 41110 | 8595208616655 | PS1 63A na sloup | SP133/NSP3P | PS1 a PS2 | ks | 21 | 8.4 | 1167 | 1412.07 | 0.3226 | 0 | 0 | výr | ps1 | 4A1 | 133 | 001 | Přípojková pojistková skříň pro jištění odběrů do 63 A, osazená jednou sadou pojistkových spodků velikosti E33 s připojením vodičů do konstrukční svorky pojistkového spodku. | Skříně jsou řešeny jako monolit o rozměrech výšky 272 nebo 372 mm, šířky 303 mm a hloubky 113 mm. Výlisky jsou z plastické hmoty Prepreg (SMC), schválené EZÚ a Technickým ústavem požární ochrany jako nesnadno hořlavé - třídy „B“ s úpravou p | 1 | 36 | 1810 | 425e58b27d3bd.jpg | Skříně jsou řešeny jako monolit o rozměrech výšky 272 nebo 372 mm, šířky 303 mm a hloubky 113 mm. Výlisky jsou z plastické hmoty Prepreg (SMC), schválené EZÚ a Technickým ústavem požární ochrany jako nesnadno hořlavé - třídy „B“ s úpravou p
4A Přípojkové | 4616 | 41111 | 8595208616662 | PS1 63A na sloup se zámkem | SP133/NSP1P | PS1 a PS2 | ks | 21 | 8.4 | 1223 | 1479.83 | 0.3125 | 0 | 0 | výr | ps1 | 4A1 | 133 | 001 | Přípojková pojistková skříň pro jištění odběrů do 63 A, osazená jednou sadou pojistkových spodků velikosti E33 s připojením vodičů do konstrukční svorky pojistkového spodku. | Skříně jsou řešeny jako monolit o rozměrech výšky 272 nebo 372 mm, šířky 303 mm a hloubky 113 mm. Výlisky jsou z plastické hmoty Prepreg (SMC), schválené EZÚ a Technickým ústavem požární ochrany jako nesnadno hořlavé - třídy „B“ s úpravou p | 1 | 36 | 1813 | 425e58cf16b1e.jpg | Skříně jsou řešeny jako monolit o rozměrech výšky 272 nebo 372 mm, šířky 303 mm a hloubky 113 mm. Výlisky jsou z plastické hmoty Prepreg (SMC), schválené EZÚ a Technickým ústavem požární ochrany jako nesnadno hořlavé - třídy „B“ s úpravou p
4A Přípojkové | 1131 | 41120 | 8595208602849 | PS1 100A HH na sloup | SP100/NSP3P | PS1 a PS2 | ks | 21 | 8.4 | 1167 | 1412.07 | 0.3704 | 0 | 0 | výr | ps1 | 4A1 | 100 | 001 | Přípojková pojistková skříň pro jištění odběrů do 100 A, osazená jednou sadou pojistkových spodků velikosti 00 s připojením vodičů do konstrukční „H“ svorky pojistkového spodku. | Skříně jsou řešeny jako monolit o rozměrech výšky 272 nebo 372 mm, šířky 303 mm a hloubky 113 mm. Výlisky jsou z plastické hmoty Prepreg (SMC), schválené EZÚ a Technickým ústavem požární ochrany jako nesnadno hořlavé - třídy „B“ s úpravou p | 1 | 36 | 1840 | 425e5ef4edbb7.jpg
4A Přípojkové | 1282 | 41122 | 8595208602856 | PS1 160A HH na sloup se zámkem | SP100/NSP1P | PS1 a PS2 | ks | 21 | 8.4 | 1251 | 1513.71 | 0.3448 | 0 | 0 | výr | ps1 | 4A1 | 100 | 001 | Přípojková pojistková skříň pro jištění odběrů do 160 A, osazená jednou sadou pojistkových spodků velikosti 00 s připojením vodičů do konstrukční „H“ svorky pojistkového spodku. | Skříně jsou řešeny jako monolit o rozměrech výšky 272 nebo 372 mm, šířky 303 mm a hloubky 113 mm. Výlisky jsou z plastické hmoty Prepreg (SMC), schválené EZÚ a Technickým ústavem požární ochrany jako nesnadno hořlavé - třídy „B“ s úpravou p | 1 | 36 | 1843 | 41122_L.JPG
4A Přípojkové | 1306 | 41130 | 8595208602863 | PS1 6x100A PH na sloup | SP200/NSP3P | PS1 a PS2 | ks | 21 | 8.4 | 1686 | 2040.06 | 0.2941 | 0 | 0 | výr | ps1 | 4A1 | 200 | 001 | Přípojková pojistková skříň pro jištění dvou odběrů do 100 A, osazená dvěma sadami pojistkových spodků velikosti 00 s připojením přívodních vodičů do pomocné konstrukční „P“ svorky pojistkového spodku a odvodních vodičů do konstrukční „H“ s | Skříně jsou řešeny jako monolit o rozměrech výšky 272 nebo 372 mm, šířky 303 mm a hloubky 113 mm. Výlisky jsou z plastické hmoty Prepreg (SMC), schválené EZÚ a Technickým ústavem požární ochrany jako nesnadno hořlavé - třídy „B“ s úpravou p | 1 | 36 | 1884 | 425f861244c02.jpg
4A Přípojkové | 1370 | 41132 | 8595208602870 | PS1 6x100A PH na sloup se zámkem | SP200/NSP1P | PS1 a PS2 | ks | 21 | 8.4 | 1757 | 2125.97 | 0.2857 | 0 | 0 | výr | ps1 | 4A1 | 200 | 001 | Přípojková pojistková skříň pro jištění dvou odběrů do 100 A, osazená dvěma sadami pojistkových spodků velikosti 00 s připojením přívodních vodičů do konstrukční „P“ svorky pojistkového spodku a odvodních vodičů do konstrukční „H“ svorky. | Skříně jsou řešeny jako monolit o rozměrech výšky 272 nebo 372 mm, šířky 303 mm a hloubky 113 mm. Výlisky jsou z plastické hmoty Prepreg (SMC), schválené EZÚ a Technickým ústavem požární ochrany jako nesnadno hořlavé - třídy „B“ s úpravou p | 1 | 36 | 1887 | 425f862e8438f.jpg
4A Přípojkové | 2258 | 41140 | 8595208612695 | PS1 63A/OPV14 na sloup | SP182/NSP3P | PS1 a PS2 | ks | 21 | 8.4 | 1813 | 2193.73 | 0.3704 | 0 | 0 | výr | ps1 | 4A1 | 182 | 001 | Přípojková pojistková skříň pro jištění odběrů do 63 A, osazená jedním pojistkovým odpínačem OPV 14/3 s připojením vodičů do konstrukční svorky pojistkového odpínače. | Skříně jsou řešeny jako monolit o rozměrech výšky 272 nebo 372 mm, šířky 303 mm a hloubky 113 mm. Výlisky jsou z plastické hmoty Prepreg (SMC), schválené EZÚ a Technickým ústavem požární ochrany jako nesnadno hořlavé - třídy „B“ s úpravou p | 1 | 36 | 1822 | 425e58e871072.jpg
4A Přípojkové | 1376 | 41141 | 8595208602894 | PS1 63A/OPV14 na sloup se zámkem | SP182/NSP1P | PS1 a PS2 | ks | 21 | 8.4 | 1883 | 2278.43 | 0.3571 | 0 | 0 | výr | ps1 | 4A1 | 182 | 001 | Přípojková pojistková skříň pro jištění odběrů do 63 A, osazená jedním pojistkovým odpínačem OPV 14/3 s připojením vodičů do konstrukční svorky pojistkového odpínače. | Skříně jsou řešeny jako monolit o rozměrech výšky 272 nebo 372 mm, šířky 303 mm a hloubky 113 mm. Výlisky jsou z plastické hmoty Prepreg (SMC), schválené EZÚ a Technickým ústavem požární ochrany jako nesnadno hořlavé - třídy „B“ s úpravou p | 1 | 36 | 1825 | 425e590e3b514.jpg
4A Přípojkové | 4617 | 41142 | 8595208616679 | PS1 100A/OPV22 na sloup | SP183/NSP3P | PS1 a PS2 | ks | 21 | 8.4 | 2192 | 2652.32 | 0.3448 | 0 | 0 | výr | ps1 | 4A1 | 183 | 001 | Přípojková pojistková skříň pro jištění odběrů do 100 A, osazená jedním pojistkovým odpínačem OPV 22/3 s připojením vodičů do konstrukční svorky pojistkového odpínače. | Skříně jsou řešeny jako monolit o rozměrech výšky 272 nebo 372 mm, šířky 303 mm a hloubky 113 mm. Výlisky jsou z plastické hmoty Prepreg (SMC), schválené EZÚ a Technickým ústavem požární ochrany jako nesnadno hořlavé - třídy „B“ s úpravou p | 1 | 36 | 1860 | 425e5f4465037.jpg | Skříně jsou řešeny jako monolit o rozměrech výšky 272 nebo 372 mm, šířky 303 mm a hloubky 113 mm. Výlisky jsou z plastické hmoty Prepreg (SMC), schválené EZÚ a Technickým ústavem požární ochrany jako nesnadno hořlavé - třídy „B“ s úpravou p
4A Přípojkové | 2466 | 41143 | 8595208613364 | PS1 100A/OPV22 na sloup se zámkem | SP183/NSP1P | PS1 a PS2 | ks | 21 | 8.4 | 2276 | 2753.96 | 0.3333 | 0 | 0 | výr | ps1 | 4A1 | 183 | 001 | Přípojková pojistková skříň pro jištění odběrů do 100 A, osazená jedním pojistkovým odpínačem OPV 22/3 s připojením vodičů do konstrukční svorky pojistkového odpínače. | Skříně jsou řešeny jako monolit o rozměrech výšky 272 nebo 372 mm, šířky 303 mm a hloubky 113 mm. Výlisky jsou z plastické hmoty Prepreg (SMC), schválené EZÚ a Technickým ústavem požární ochrany jako nesnadno hořlavé - třídy „B“ s úpravou p | 1 | 36 | 1863 | 425e5f72d5520.jpg
4A Přípojkové | 4618 | 41150 | 8595208616686 | PS1 100A/FH000 na sloup | SP110/NSP3P | PS1 a PS2 | ks | 21 | 8.4 | 1953 | 2363.13 | 0.3571 | 0 | 0 | výr | ps1 | 4A1 | 110 | 001 | Přípojková pojistková skříň pro jištění odběrů do 100 A, osazená jedním pojistkovým odpínačem FH000/3 s připojením vodičů do konstrukční svorky pojistkového odpínače. | Skříně jsou řešeny jako monolit o rozměrech výšky 272 nebo 372 mm, šířky 303 mm a hloubky 113 mm. Výlisky jsou z plastické hmoty Prepreg (SMC), schválené EZÚ a Technickým ústavem požární ochrany jako nesnadno hořlavé - třídy „B“ s úpravou p | 1 | 36 | 1872 | 425e5f9d788b8.jpg | Skříně jsou řešeny jako monolit o rozměrech výšky 272 nebo 372 mm, šířky 303 mm a hloubky 113 mm. Výlisky jsou z plastické hmoty Prepreg (SMC), schválené EZÚ a Technickým ústavem požární ochrany jako nesnadno hořlavé - třídy „B“ s úpravou p
4A Přípojkové | 4619 | 41151 | 8595208616693 | PS1 100A/FH000 na sloup se zámkem | SP110/NSP1P | PS1 a PS2 | ks | 21 | 8.4 | 2023 | 2447.83 | 0.3333 | 0 | 0 | výr | ps1 | 4A1 | 110 | 001 | Přípojková pojistková skříň pro jištění odběrů do 100 A, osazená jedním pojistkovým odpínačem FH000/3 s připojením vodičů do konstrukční svorky pojistkového odpínače. | Skříně jsou řešeny jako monolit o rozměrech výšky 272 nebo 372 mm, šířky 303 mm a hloubky 113 mm. Výlisky jsou z plastické hmoty Prepreg (SMC), schválené EZÚ a Technickým ústavem požární ochrany jako nesnadno hořlavé - třídy „B“ s úpravou p | 1 | 36 | 1875 | 425e5fc973a97.jpg | Skříně jsou řešeny jako monolit o rozměrech výšky 272 nebo 372 mm, šířky 303 mm a hloubky 113 mm. Výlisky jsou z plastické hmoty Prepreg (SMC), schválené EZÚ a Technickým ústavem požární ochrany jako nesnadno hořlavé - třídy „B“ s úpravou p
4A Přípojkové | 1579 | 41210 | 8595208608766 | PS2 63A na sloup | SP133/NSP3P | PS1 a PS2 | ks | 21 | 8.4 | 1265 | 1530.65 | 0.2857 | 0 | 0 | výr | ps1 | 4A1 | 133 | 001 | Přípojková pojistková skříň pro jištění odběrů do 63 A, osazená jednou sadou pojistkových spodků velikosti E33 s připojením vodičů do konstrukční svorky pojistkového spodku. | Skříně jsou řešeny jako monolit o rozměrech výšky 272 nebo 372 mm, šířky 303 mm a hloubky 113 mm. Výlisky jsou z plastické hmoty Prepreg (SMC), schválené EZÚ a Technickým ústavem požární ochrany jako nesnadno hořlavé - třídy „B“ s úpravou p | 1 | 36 | 1816 | -
4A Přípojkové | 4622 | 41211 | 8595208616754 | PS2 63A na sloup se zámkem | SP133/NSP1P | PS1 a PS2 | ks | 21 | 8.4 | 1335 | 1615.35 | 0.2778 | 0 | 0 | výr | ps1 | 4A1 | 133 | 001 | Přípojková pojistková skříň pro jištění odběrů do 63 A, osazená jednou sadou pojistkových spodků velikosti E33 s připojením vodičů do konstrukční svorky pojistkového spodku. | Skříně jsou řešeny jako monolit o rozměrech výšky 272 nebo 372 mm, šířky 303 mm a hloubky 113 mm. Výlisky jsou z plastické hmoty Prepreg (SMC), schválené EZÚ a Technickým ústavem požární ochrany jako nesnadno hořlavé - třídy „B“ s úpravou p | 1 | 36 | 1819 | 425e59277d3c6.jpg | Skříně jsou řešeny jako monolit o rozměrech výšky 272 nebo 372 mm, šířky 303 mm a hloubky 113 mm. Výlisky jsou z plastické hmoty Prepreg (SMC), schválené EZÚ a Technickým ústavem požární ochrany jako nesnadno hořlavé - třídy „B“ s úpravou p
4A Přípojkové | 1477 | 41212 | 8595208607745 | PS2 6x63A na sloup | SP233/NSS3P | PS1 a PS2 | ks | 21 | 8.4 | 1939 | 2346.19 | 0 | 0 | 0 | výr | ps1 | 4A1 | 233 | 001 | Přípojková pojistková skříň pro jištění dvou odběrů do 63 A, osazená dvěma sadami pojistkových spodků velikosti E33 s připojením přívodních vodičů na kabelová oka a odvodních vodičů do konstrukční svorky pojistkového spodku. | Skříně jsou řešeny jako monolit o rozměrech výšky 272 nebo 372 mm, šířky 303 mm a hloubky 113 mm. Výlisky jsou z plastické hmoty Prepreg (SMC), schválené EZÚ a Technickým ústavem požární ochrany jako nesnadno hořlavé - třídy „B“ s úpravou p | 1 | 36 | 1834 | -
4A Přípojkové | 4623 | 41213 | 8595208616761 | PS2 6x63A na sloup se zámkem | SP233/NSS1P | PS1 a PS2 | ks | 21 | 8.4 | 2009 | 2430.89 | 0 | 0 | 0 | výr | ps1 | 4A1 | 233 | 001 | Přípojková pojistková skříň pro jištění dvou odběrů do 63 A, osazená dvěma sadami pojistkových spodků velikosti E33 s připojením přívodních vodičů na kabelová oka a odvodních vodičů do konstrukční svorky pojistkového spodku. | Skříně jsou řešeny jako monolit o rozměrech výšky 272 nebo 372 mm, šířky 303 mm a hloubky 113 mm. Výlisky jsou z plastické hmoty Prepreg (SMC), schválené EZÚ a Technickým ústavem požární ochrany jako nesnadno hořlavé - třídy „B“ s úpravou p | 1 | 36 | 1837 | 425f8732a3f5d.jpg | Skříně jsou řešeny jako monolit o rozměrech výšky 272 nebo 372 mm, šířky 303 mm a hloubky 113 mm. Výlisky jsou z plastické hmoty Prepreg (SMC), schválené EZÚ a Technickým ústavem požární ochrany jako nesnadno hořlavé - třídy „B“ s úpravou p
4A Přípojkové | 1615 | 41220 | 8595208608902 | PS2 100A HH na sloup | SP100/NSP3P | PS1 a PS2 | ks | 21 | 8.4 | 1223 | 1479.83 | 0.3125 | 0 | 0 | výr | ps1 | 4A1 | 100 | 001 | Přípojková pojistková skříň pro jištění odběrů do 100 A, osazená jednou sadou pojistkových spodků velikosti 00 s připojením vodičů do konstrukční „H“ svorky pojistkového spodku. | Skříně jsou řešeny jako monolit o rozměrech výšky 272 nebo 372 mm, šířky 303 mm a hloubky 113 mm. Výlisky jsou z plastické hmoty Prepreg (SMC), schválené EZÚ a Technickým ústavem požární ochrany jako nesnadno hořlavé - třídy „B“ s úpravou p | 1 | 36 | 1848 | -
4A Přípojkové | 4624 | 41221 | 8595208616778 | PS2 100A VH na sloup | SP100/NSV3P | PS1 a PS2 | ks | 21 | 8.4 | 1363 | 1649.23 | 0.2941 | 0 | 0 | výr | ps1 | 4A1 | 100 | 001 | Přípojková pojistková skříň pro jištění odběrů do 100 A, osazená jednou sadou pojistkových spodků velikosti 00 s připojením přívodních vodičů na „V“ svorky a odvodních vodičů do konstrukční „H“ svorky pojistkového spodku. | Skříně jsou řešeny jako monolit o rozměrech výšky 272 nebo 372 mm, šířky 303 mm a hloubky 113 mm. Výlisky jsou z plastické hmoty Prepreg (SMC), schválené EZÚ a Technickým ústavem požární ochrany jako nesnadno hořlavé - třídy „B“ s úpravou p | 1 | 36 | 1854 | - | Skříně jsou řešeny jako monolit o rozměrech výšky 272 nebo 372 mm, šířky 303 mm a hloubky 113 mm. Výlisky jsou z plastické hmoty Prepreg (SMC), schválené EZÚ a Technickým ústavem požární ochrany jako nesnadno hořlavé - třídy „B“ s úpravou p
4A Přípojkové | 1520 | 41222 | 8595208608605 | PS2 100A HH na sloup se zámkem | SP100/NSP1P | PS1 a PS2 | ks | 21 | 8.4 | 1293 | 1564.53 | 0.303 | 0 | 0 | výr | ps1 | 4A1 | 100 | 001 | Přípojková pojistková skříň pro jištění odběrů do 100 A, osazená jednou sadou pojistkových spodků velikosti 00 s připojením vodičů do konstrukční „H“ svorky pojistkového spodku. | Skříně jsou řešeny jako monolit o rozměrech výšky 272 nebo 372 mm, šířky 303 mm a hloubky 113 mm. Výlisky jsou z plastické hmoty Prepreg (SMC), schválené EZÚ a Technickým ústavem požární ochrany jako nesnadno hořlavé - třídy „B“ s úpravou p | 1 | 36 | 1851 | 425e6014f29d7.jpg
4A Přípojkové | 4625 | 41223 | 8595208616785 | PS2 100A VH na sloup se zámkem | SP100/NSV1P | PS1 a PS2 | ks | 21 | 8.4 | 1434 | 1735.14 | 0.2857 | 0 | 0 | výr | ps1 | 4A1 | 100 | 001 | Přípojková pojistková skříň pro jištění odběrů do 100 A, osazená jednou sadou pojistkových spodků velikosti 00 s připojením přívodních vodičů na „V“ svorky a odvodních vodičů do konstrukční „H“ svorky pojistkového spodku. | Skříně jsou řešeny jako monolit o rozměrech výšky 272 nebo 372 mm, šířky 303 mm a hloubky 113 mm. Výlisky jsou z plastické hmoty Prepreg (SMC), schválené EZÚ a Technickým ústavem požární ochrany jako nesnadno hořlavé - třídy „B“ s úpravou p | 1 | 36 | 1857 | 425e604ecb8f4.jpg | Skříně jsou řešeny jako monolit o rozměrech výšky 272 nebo 372 mm, šířky 303 mm a hloubky 113 mm. Výlisky jsou z plastické hmoty Prepreg (SMC), schválené EZÚ a Technickým ústavem požární ochrany jako nesnadno hořlavé - třídy „B“ s úpravou p
4A Přípojkové | 2387 | 41230 | 8595208613326 | PS2 6x100A PH na sloup | SP200/NSP3P | PS1 a PS2 | ks | 21 | 8.4 | 1728 | 2090.88 | 0.2632 | 0 | 0 | výr | ps1 | 4A1 | 200 | 001 | Přípojková pojistková skříň pro jištění dvou odběrů do 100 A, osazená dvěma sadami pojistkových spodků velikosti 00 s připojením přívodních vodičů do pomocné konstrukční „P“ svorky pojistkového spodku a odvodních vodičů do konstrukční „H“ s | Skříně jsou řešeny jako monolit o rozměrech výšky 272 nebo 372 mm, šířky 303 mm a hloubky 113 mm. Výlisky jsou z plastické hmoty Prepreg (SMC), schválené EZÚ a Technickým ústavem požární ochrany jako nesnadno hořlavé - třídy „B“ s úpravou p | 1 | 36 | 1890 | -
4A Přípojkové | 4626 | 41231 | 8595208616792 | PS2 6x100A VH na sloup | SP200/NSV3P | PS1 a PS2 | ks | 21 | 8.4 | 1953 | 2363.13 | 0.25 | 0 | 0 | výr | ps1 | 4A1 | 200 | 001 | Přípojková pojistková skříň pro jištění dvou odběrů do 100 A, osazená jednou sadou pojistkových spodků velikosti 00 s připojením přívodních vodičů na „V“ svorky a odvodních vodičů do konstrukční „H“ svorky pojistkového spodku. | Skříně jsou řešeny jako monolit o rozměrech výšky 272 nebo 372 mm, šířky 303 mm a hloubky 113 mm. Výlisky jsou z plastické hmoty Prepreg (SMC), schválené EZÚ a Technickým ústavem požární ochrany jako nesnadno hořlavé - třídy „B“ s úpravou p | 1 | 36 | 1896 | - | Skříně jsou řešeny jako monolit o rozměrech výšky 272 nebo 372 mm, šířky 303 mm a hloubky 113 mm. Výlisky jsou z plastické hmoty Prepreg (SMC), schválené EZÚ a Technickým ústavem požární ochrany jako nesnadno hořlavé - třídy „B“ s úpravou p
4A Přípojkové | 1268 | 41232 | 8595208602948 | PS2 6x100A PH na sloup se zámkem | SP200/NSP1P | PS1 a PS2 | ks | 21 | 8.4 | 1799 | 2176.79 | 0.2564 | 0 | 0 | výr | ps1 | 4A1 | 200 | 001 | Přípojková pojistková skříň pro jištění dvou odběrů do 100 A, osazená dvěma sadami pojistkových spodků velikosti 00 s připojením přívodních vodičů do pomocné konstrukční „P“ svorky pojistkového spodku a odvodních vodičů do konstrukční „H“ s | Skříně jsou řešeny jako monolit o rozměrech výšky 272 nebo 372 mm, šířky 303 mm a hloubky 113 mm. Výlisky jsou z plastické hmoty Prepreg (SMC), schválené EZÚ a Technickým ústavem požární ochrany jako nesnadno hořlavé - třídy „B“ s úpravou p | 1 | 36 | 1893 | 425e4eab38dfc.jpg
4A Přípojkové | 1521 | 41233 | 8595208608612 | PS2 6x100A VH na sloup se zámkem | SP200/NSV1P | PS1 a PS2 | ks | 21 | 8.4 | 2037 | 2464.77 | 0.2439 | 0 | 0 | výr | ps1 | 4A1 | 200 | 001 | Přípojková pojistková skříň pro jištění dvou odběrů do 100 A, osazená jednou sadou pojistkových spodků velikosti 00 s připojením přívodních vodičů na „V“ svorky a odvodních vodičů do konstrukční „H“ svorky pojistkového spodku. | Skříně jsou řešeny jako monolit o rozměrech výšky 272 nebo 372 mm, šířky 303 mm a hloubky 113 mm. Výlisky jsou z plastické hmoty Prepreg (SMC), schválené EZÚ a Technickým ústavem požární ochrany jako nesnadno hořlavé - třídy „B“ s úpravou p | 1 | 36 | 1899 | 425f866a5d296.jpg
4A Přípojkové | 4627 | 41240 | 8595208616808 | PS2 63A/OPV14 na sloup | SP182/NSP3P | PS1 a PS2 | ks | 21 | 8.4 | 1827 | 2210.67 | 0.3226 | 0 | 0 | výr | ps1 | 4A1 | 182 | 001 | Přípojková pojistková skříň pro jištění odběrů do 63 A, osazená jedním pojistkovým odpínačem OPV 14/3 s připojením vodičů do konstrukční svorky pojistkového odpínače. | Skříně jsou řešeny jako monolit o rozměrech výšky 272 nebo 372 mm, šířky 303 mm a hloubky 113 mm. Výlisky jsou z plastické hmoty Prepreg (SMC), schválené EZÚ a Technickým ústavem požární ochrany jako nesnadno hořlavé - třídy „B“ s úpravou p | 1 | 36 | 1828 | - | Skříně jsou řešeny jako monolit o rozměrech výšky 272 nebo 372 mm, šířky 303 mm a hloubky 113 mm. Výlisky jsou z plastické hmoty Prepreg (SMC), schválené EZÚ a Technickým ústavem požární ochrany jako nesnadno hořlavé - třídy „B“ s úpravou p
4A Přípojkové | 4628 | 41241 | 8595208616815 | PS2 63A/OPV14 na sloup se zámkem | SP182/NSP1P | PS1 a PS2 | ks | 21 | 8.4 | 1911 | 2312.31 | 0.3125 | 0 | 0 | výr | ps1 | 4A1 | 182 | 001 | Přípojková pojistková skříň pro jištění odběrů do 63 A, osazená jedním pojistkovým odpínačem OPV 14/3 s připojením vodičů do konstrukční svorky pojistkového odpínače. | Skříně jsou řešeny jako monolit o rozměrech výšky 272 nebo 372 mm, šířky 303 mm a hloubky 113 mm. Výlisky jsou z plastické hmoty Prepreg (SMC), schválené EZÚ a Technickým ústavem požární ochrany jako nesnadno hořlavé - třídy „B“ s úpravou p | 1 | 36 | 1831 | 425e5943d790a.jpg | Skříně jsou řešeny jako monolit o rozměrech výšky 272 nebo 372 mm, šířky 303 mm a hloubky 113 mm. Výlisky jsou z plastické hmoty Prepreg (SMC), schválené EZÚ a Technickým ústavem požární ochrany jako nesnadno hořlavé - třídy „B“ s úpravou p
4A Přípojkové | 1606 | 41242 | 8595208608872 | PS2 100A/OPV22 na sloup | SP183/NSP3P | PS1 a PS2 | ks | 21 | 8.4 | 2234 | 2703.14 | 0.303 | 0 | 0 | výr | ps1 | 4A1 | 183 | 001 | Přípojková pojistková skříň pro jištění odběrů do 100 A, osazená jedním pojistkovým odpínačem OPV 22/3 s připojením vodičů do konstrukční svorky pojistkového odpínače. | Skříně jsou řešeny jako monolit o rozměrech výšky 272 nebo 372 mm, šířky 303 mm a hloubky 113 mm. Výlisky jsou z plastické hmoty Prepreg (SMC), schválené EZÚ a Technickým ústavem požární ochrany jako nesnadno hořlavé - třídy „B“ s úpravou p | 1 | 36 | 1866 | -
4A Přípojkové | 4629 | 41243 | 8595208616822 | PS2 100A/OPV22 na sloup se zámkem | SP183/NSP1P | PS1 a PS2 | ks | 21 | 8.4 | 2318 | 2804.78 | 0.2941 | 0 | 0 | výr | ps1 | 4A1 | 183 | 001 | Přípojková pojistková skříň pro jištění odběrů do 100 A, osazená jedním pojistkovým odpínačem OPV 22/3 s připojením vodičů do konstrukční svorky pojistkového odpínače. | Skříně jsou řešeny jako monolit o rozměrech výšky 272 nebo 372 mm, šířky 303 mm a hloubky 113 mm. Výlisky jsou z plastické hmoty Prepreg (SMC), schválené EZÚ a Technickým ústavem požární ochrany jako nesnadno hořlavé - třídy „B“ s úpravou p | 1 | 36 | 1869 | 425e608840649.jpg | Skříně jsou řešeny jako monolit o rozměrech výšky 272 nebo 372 mm, šířky 303 mm a hloubky 113 mm. Výlisky jsou z plastické hmoty Prepreg (SMC), schválené EZÚ a Technickým ústavem požární ochrany jako nesnadno hořlavé - třídy „B“ s úpravou p
4A Přípojkové | 4630 | 41250 | 8595208616839 | PS2 100A/FH000 na sloup | SP110/NSP3P | PS1 a PS2 | ks | 21 | 8.4 | 1995 | 2413.95 | 0.303 | 0 | 0 | výr | ps1 | 4A1 | 110 | 001 | Přípojková pojistková skříň pro jištění odběrů do 100 A, osazená jedním pojistkovým odpínačem FH000/3 s připojením vodičů do konstrukční svorky pojistkového odpínače. | Skříně jsou řešeny jako monolit o rozměrech výšky 272 nebo 372 mm, šířky 303 mm a hloubky 113 mm. Výlisky jsou z plastické hmoty Prepreg (SMC), schválené EZÚ a Technickým ústavem požární ochrany jako nesnadno hořlavé - třídy „B“ s úpravou p | 1 | 36 | 1878 | - | Skříně jsou řešeny jako monolit o rozměrech výšky 272 nebo 372 mm, šířky 303 mm a hloubky 113 mm. Výlisky jsou z plastické hmoty Prepreg (SMC), schválené EZÚ a Technickým ústavem požární ochrany jako nesnadno hořlavé - třídy „B“ s úpravou p
4A Přípojkové | 4631 | 41251 | 8595208616846 | PS2 100A/FH000 na sloup se zámkem | SP110/NSP1P | PS1 a PS2 | ks | 21 | 8.4 | 2065 | 2498.65 | 0.2941 | 0 | 0 | výr | ps1 | 4A1 | 110 | 001 | Přípojková pojistková skříň pro jištění odběrů do 100 A, osazená jedním pojistkovým odpínačem FH000/3 s připojením vodičů do konstrukční svorky pojistkového odpínače. | Skříně jsou řešeny jako monolit o rozměrech výšky 272 nebo 372 mm, šířky 303 mm a hloubky 113 mm. Výlisky jsou z plastické hmoty Prepreg (SMC), schválené EZÚ a Technickým ústavem požární ochrany jako nesnadno hořlavé - třídy „B“ s úpravou p | 1 | 36 | 1881 | 425e60c7342f8.jpg | Skříně jsou řešeny jako monolit o rozměrech výšky 272 nebo 372 mm, šířky 303 mm a hloubky 113 mm. Výlisky jsou z plastické hmoty Prepreg (SMC), schválené EZÚ a Technickým ústavem požární ochrany jako nesnadno hořlavé - třídy „B“ s úpravou p
4A Přípojkové | 4635 | 43110 | 8595208616907 | PS1 63A na stěnu | SP133/NNP3P | PS1 a PS2 | ks | 21 | 8.4 | 1167 | 1412.07 | 0.3448 | 0 | 0 | výr | ps1 | 4A1 | 133 | 001 | Přípojková pojistková skříň pro jištění odběrů do 63 A, osazená jednou sadou pojistkových spodků velikosti E33 s připojením vodičů do konstrukční svorky pojistkového spodku. | Skříně jsou řešeny jako monolit o rozměrech výšky 272 nebo 372 mm, šířky 303 mm a hloubky 113 mm. Výlisky jsou z plastické hmoty Prepreg (SMC), schválené EZÚ a Technickým ústavem požární ochrany jako nesnadno hořlavé - třídy „B“ s úpravou p | 1 | 36 | 1811 | 425e595d64d1d.jpg | Skříně jsou řešeny jako monolit o rozměrech výšky 272 nebo 372 mm, šířky 303 mm a hloubky 113 mm. Výlisky jsou z plastické hmoty Prepreg (SMC), schválené EZÚ a Technickým ústavem požární ochrany jako nesnadno hořlavé - třídy „B“ s úpravou p
4A Přípojkové | 4636 | 43111 | 8595208616914 | PS1 63A na stěnu se zámkem | SP133/NNP1P | PS1 a PS2 | ks | 21 | 8.4 | 1223 | 1479.83 | 0.3333 | 0 | 0 | výr | ps1 | 4A1 | 133 | 001 | Přípojková pojistková skříň pro jištění odběrů do 63 A, osazená jednou sadou pojistkových spodků velikosti E33 s připojením vodičů do konstrukční svorky pojistkového spodku. | Skříně jsou řešeny jako monolit o rozměrech výšky 272 nebo 372 mm, šířky 303 mm a hloubky 113 mm. Výlisky jsou z plastické hmoty Prepreg (SMC), schválené EZÚ a Technickým ústavem požární ochrany jako nesnadno hořlavé - třídy „B“ s úpravou p | 1 | 36 | 1814 | 425e59774c67c.jpg | Skříně jsou řešeny jako monolit o rozměrech výšky 272 nebo 372 mm, šířky 303 mm a hloubky 113 mm. Výlisky jsou z plastické hmoty Prepreg (SMC), schválené EZÚ a Technickým ústavem požární ochrany jako nesnadno hořlavé - třídy „B“ s úpravou p
4A Přípojkové | 4637 | 43120 | 8595208616921 | PS1 100A HH na stěnu | SP100/NNP3P | PS1 a PS2 | ks | 21 | 8.4 | 1167 | 1412.07 | 0.3846 | 0 | 0 | výr | ps1 | 4A1 | 100 | 001 | Přípojková pojistková skříň pro jištění odběrů do 100 A, osazená jednou sadou pojistkových spodků velikosti 00 s připojením vodičů do konstrukční „H“ svorky pojistkového spodku. | Skříně jsou řešeny jako monolit o rozměrech výšky 272 nebo 372 mm, šířky 303 mm a hloubky 113 mm. Výlisky jsou z plastické hmoty Prepreg (SMC), schválené EZÚ a Technickým ústavem požární ochrany jako nesnadno hořlavé - třídy „B“ s úpravou p | 1 | 36 | 1841 | 425f834c3afb2.jpg | Skříně jsou řešeny jako monolit o rozměrech výšky 272 nebo 372 mm, šířky 303 mm a hloubky 113 mm. Výlisky jsou z plastické hmoty Prepreg (SMC), schválené EZÚ a Technickým ústavem požární ochrany jako nesnadno hořlavé - třídy „B“ s úpravou p
4A Přípojkové | 1447 | 43122 | 8595208607769 | PS1 100A HH na stěnu se zámkem | SP100/NNP1P | PS1 a PS2 | ks | 21 | 8.4 | 1251 | 1513.71 | 0.3704 | 0 | 0 | výr | ps1 | 4A1 | 100 | 001 | Přípojková pojistková skříň pro jištění odběrů do 100 A, osazená jednou sadou pojistkových spodků velikosti 00 s připojením vodičů do konstrukční „H“ svorky pojistkového spodku. | Skříně jsou řešeny jako monolit o rozměrech výšky 272 nebo 372 mm, šířky 303 mm a hloubky 113 mm. Výlisky jsou z plastické hmoty Prepreg (SMC), schválené EZÚ a Technickým ústavem požární ochrany jako nesnadno hořlavé - třídy „B“ s úpravou p | 1 | 36 | 1844 | 425f836e0a26d.jpg
4A Přípojkové | 4638 | 43130 | 8595208616938 | PS1 6x100A PH na stěnu | SP200/NNP3P | PS1 a PS2 | ks | 21 | 8.4 | 1686 | 2040.06 | 0.3125 | 0 | 0 | výr | ps1 | 4A1 | 200 | 001 | Přípojková pojistková skříň pro jištění dvou odběrů do 100 A, osazená dvěma sadami pojistkových spodků velikosti 00 s připojením přívodních vodičů do pomocné konstrukční „P“ svorky pojistkového spodku a odvodních vodičů do konstrukční „H“ s | Skříně jsou řešeny jako monolit o rozměrech výšky 272 nebo 372 mm, šířky 303 mm a hloubky 113 mm. Výlisky jsou z plastické hmoty Prepreg (SMC), schválené EZÚ a Technickým ústavem požární ochrany jako nesnadno hořlavé - třídy „B“ s úpravou p | 1 | 36 | 1885 | 425f8688ed344.jpg | Skříně jsou řešeny jako monolit o rozměrech výšky 272 nebo 372 mm, šířky 303 mm a hloubky 113 mm. Výlisky jsou z plastické hmoty Prepreg (SMC), schválené EZÚ a Technickým ústavem požární ochrany jako nesnadno hořlavé - třídy „B“ s úpravou p
4A Přípojkové | 4639 | 43132 | 8595208616945 | PS1 6x100A PH na stěnu se zámkem | SP200/NNP1P | PS1 a PS2 | ks | 21 | 8.4 | 1757 | 2125.97 | 0.303 | 0 | 0 | výr | ps1 | 4A1 | 200 | 001 | Přípojková pojistková skříň pro jištění dvou odběrů do 100 A, osazená dvěma sadami pojistkových spodků velikosti 00 s připojením přívodních vodičů do pomocné konstrukční „P“ svorky pojistkového spodku a odvodních vodičů do konstrukční „H“ s | Skříně jsou řešeny jako monolit o rozměrech výšky 272 nebo 372 mm, šířky 303 mm a hloubky 113 mm. Výlisky jsou z plastické hmoty Prepreg (SMC), schválené EZÚ a Technickým ústavem požární ochrany jako nesnadno hořlavé - třídy „B“ s úpravou p | 1 | 36 | 1888 | 425f86ac2772d.jpg | Skříně jsou řešeny jako monolit o rozměrech výšky 272 nebo 372 mm, šířky 303 mm a hloubky 113 mm. Výlisky jsou z plastické hmoty Prepreg (SMC), schválené EZÚ a Technickým ústavem požární ochrany jako nesnadno hořlavé - třídy „B“ s úpravou p
4A Přípojkové | 4640 | 43140 | 8595208616952 | PS1 63A/OPV14 na stěnu | SP182/NNP3P | PS1 a PS2 | ks | 21 | 8.4 | 1813 | 2193.73 | 0.4 | 0 | 0 | výr | ps1 | 4A1 | 182 | 001 | Přípojková pojistková skříň pro jištění odběrů do 63 A, osazená jedním pojistkovým odpínačem OPV 14/3 s připojením vodičů do konstrukční svorky pojistkového odpínače. | Skříně jsou řešeny jako monolit o rozměrech výšky 272 nebo 372 mm, šířky 303 mm a hloubky 113 mm. Výlisky jsou z plastické hmoty Prepreg (SMC), schválené EZÚ a Technickým ústavem požární ochrany jako nesnadno hořlavé - třídy „B“ s úpravou p | 1 | 36 | 1823 | 425e5999d7951.jpg | Skříně jsou řešeny jako monolit o rozměrech výšky 272 nebo 372 mm, šířky 303 mm a hloubky 113 mm. Výlisky jsou z plastické hmoty Prepreg (SMC), schválené EZÚ a Technickým ústavem požární ochrany jako nesnadno hořlavé - třídy „B“ s úpravou p
4A Přípojkové | 2107 | 43141 | 8595208612145 | PS1 63A/OPV14 na stěnu se zámkem | SP182/NNP1P | PS1 a PS2 | ks | 21 | 8.4 | 1883 | 2278.43 | 0.3846 | 0 | 0 | výr | ps1 | 4A1 | 182 | 001 | Přípojková pojistková skříň pro jištění odběrů do 63 A, osazená jedním pojistkovým odpínačem OPV 14/3 s připojením vodičů do konstrukční svorky pojistkového odpínače. | Skříně jsou řešeny jako monolit o rozměrech výšky 272 nebo 372 mm, šířky 303 mm a hloubky 113 mm. Výlisky jsou z plastické hmoty Prepreg (SMC), schválené EZÚ a Technickým ústavem požární ochrany jako nesnadno hořlavé - třídy „B“ s úpravou p | 1 | 36 | 1826 | 425e59b8b5633.jpg
4A Přípojkové | 4641 | 43142 | 8595208616969 | PS1 100A/OPV22 na stěnu | SP183/NNP3P | PS1 a PS2 | ks | 21 | 8.4 | 2192 | 2652.32 | 0.3704 | 0 | 0 | výr | ps1 | 4A1 | 183 | 001 | Přípojková pojistková skříň pro jištění odběrů do 100 A, osazená jedním pojistkovým odpínačem OPV 22/3 s připojením vodičů do konstrukční svorky pojistkového odpínače. | Skříně jsou řešeny jako monolit o rozměrech výšky 272 nebo 372 mm, šířky 303 mm a hloubky 113 mm. Výlisky jsou z plastické hmoty Prepreg (SMC), schválené EZÚ a Technickým ústavem požární ochrany jako nesnadno hořlavé - třídy „B“ s úpravou p | 1 | 36 | 1861 | 425f8460e104b.jpg | Skříně jsou řešeny jako monolit o rozměrech výšky 272 nebo 372 mm, šířky 303 mm a hloubky 113 mm. Výlisky jsou z plastické hmoty Prepreg (SMC), schválené EZÚ a Technickým ústavem požární ochrany jako nesnadno hořlavé - třídy „B“ s úpravou p
4A Přípojkové | 4642 | 43143 | 8595208616976 | PS1 100A/OPV22 na stěnu se zámkem | SP183/NNP1P | PS1 a PS2 | ks | 21 | 8.4 | 2276 | 2753.96 | 0.3571 | 0 | 0 | výr | ps1 | 4A1 | 183 | 001 | Přípojková pojistková skříň pro jištění odběrů do 100 A, osazená jedním pojistkovým odpínačem OPV 22/3 s připojením vodičů do konstrukční svorky pojistkového odpínače. | Skříně jsou řešeny jako monolit o rozměrech výšky 272 nebo 372 mm, šířky 303 mm a hloubky 113 mm. Výlisky jsou z plastické hmoty Prepreg (SMC), schválené EZÚ a Technickým ústavem požární ochrany jako nesnadno hořlavé - třídy „B“ s úpravou p | 1 | 36 | 1864 | 425f8489b9eee.jpg | Skříně jsou řešeny jako monolit o rozměrech výšky 272 nebo 372 mm, šířky 303 mm a hloubky 113 mm. Výlisky jsou z plastické hmoty Prepreg (SMC), schválené EZÚ a Technickým ústavem požární ochrany jako nesnadno hořlavé - třídy „B“ s úpravou p
4A Přípojkové | 4643 | 43150 | 8595208616983 | PS1 100A/FH000 na stěnu | SP110/NNP3P | PS1 a PS2 | ks | 21 | 8.4 | 1953 | 2363.13 | 0.3704 | 0 | 0 | výr | ps1 | 4A1 | 110 | 001 | Přípojková pojistková skříň pro jištění odběrů do 100 A, osazená jedním pojistkovým odpínačem FH000/3 s připojením vodičů do konstrukční svorky pojistkového odpínače. | Skříně jsou řešeny jako monolit o rozměrech výšky 272 nebo 372 mm, šířky 303 mm a hloubky 113 mm. Výlisky jsou z plastické hmoty Prepreg (SMC), schválené EZÚ a Technickým ústavem požární ochrany jako nesnadno hořlavé - třídy „B“ s úpravou p | 1 | 36 | 1873 | 425f84a9dd246.jpg | Skříně jsou řešeny jako monolit o rozměrech výšky 272 nebo 372 mm, šířky 303 mm a hloubky 113 mm. Výlisky jsou z plastické hmoty Prepreg (SMC), schválené EZÚ a Technickým ústavem požární ochrany jako nesnadno hořlavé - třídy „B“ s úpravou p
4A Přípojkové | 4644 | 43151 | 8595208616990 | PS1 100A/FH000 na stěnu se zámkem | SP110/NNP1P | PS1 a PS2 | ks | 21 | 8.4 | 2023 | 2447.83 | 0.3571 | 0 | 0 | výr | ps1 | 4A1 | 110 | 001 | Přípojková pojistková skříň pro jištění odběrů do 100 A, osazená jedním pojistkovým odpínačem FH000/3 s připojením vodičů do konstrukční svorky pojistkového odpínače. | Skříně jsou řešeny jako monolit o rozměrech výšky 272 nebo 372 mm, šířky 303 mm a hloubky 113 mm. Výlisky jsou z plastické hmoty Prepreg (SMC), schválené EZÚ a Technickým ústavem požární ochrany jako nesnadno hořlavé - třídy „B“ s úpravou p | 1 | 36 | 1876 | 425f84ca49a0d.jpg | Skříně jsou řešeny jako monolit o rozměrech výšky 272 nebo 372 mm, šířky 303 mm a hloubky 113 mm. Výlisky jsou z plastické hmoty Prepreg (SMC), schválené EZÚ a Technickým ústavem požární ochrany jako nesnadno hořlavé - třídy „B“ s úpravou p
4A Přípojkové | 4645 | 43210 | 8595208617003 | PS2 63A na stěnu | SP133/NNP3P | PS1 a PS2 | ks | 21 | 8.4 | 1265 | 1530.65 | 0.2941 | 0 | 0 | výr | ps1 | 4A1 | 133 | 001 | Přípojková pojistková skříň pro jištění odběrů do 63 A, osazená jednou sadou pojistkových spodků velikosti E33 s připojením vodičů do konstrukční svorky pojistkového spodku. | Skříně jsou řešeny jako monolit o rozměrech výšky 272 nebo 372 mm, šířky 303 mm a hloubky 113 mm. Výlisky jsou z plastické hmoty Prepreg (SMC), schválené EZÚ a Technickým ústavem požární ochrany jako nesnadno hořlavé - třídy „B“ s úpravou p | 1 | 36 | 1817 | - | Skříně jsou řešeny jako monolit o rozměrech výšky 272 nebo 372 mm, šířky 303 mm a hloubky 113 mm. Výlisky jsou z plastické hmoty Prepreg (SMC), schválené EZÚ a Technickým ústavem požární ochrany jako nesnadno hořlavé - třídy „B“ s úpravou p
4A Přípojkové | 4646 | 43211 | 8595208617010 | PS2 63A na stěnu se zámkem | SP133/NNP1P | PS1 a PS2 | ks | 21 | 8.4 | 1335 | 1615.35 | 0.2857 | 0 | 0 | výr | ps1 | 4A1 | 133 | 001 | Přípojková pojistková skříň pro jištění odběrů do 63 A, osazená jednou sadou pojistkových spodků velikosti E33 s připojením vodičů do konstrukční svorky pojistkového spodku. | Skříně jsou řešeny jako monolit o rozměrech výšky 272 nebo 372 mm, šířky 303 mm a hloubky 113 mm. Výlisky jsou z plastické hmoty Prepreg (SMC), schválené EZÚ a Technickým ústavem požární ochrany jako nesnadno hořlavé - třídy „B“ s úpravou p | 1 | 36 | 1820 | 425e59e662618.jpg | Skříně jsou řešeny jako monolit o rozměrech výšky 272 nebo 372 mm, šířky 303 mm a hloubky 113 mm. Výlisky jsou z plastické hmoty Prepreg (SMC), schválené EZÚ a Technickým ústavem požární ochrany jako nesnadno hořlavé - třídy „B“ s úpravou p
4A Přípojkové | 4647 | 43212 | 8595208617027 | PS2 6x63A na stěnu | SP233/NNS3P | PS1 a PS2 | ks | 21 | 8.4 | 1939 | 2346.19 | 0 | 0 | 0 | výr | ps1 | 4A1 | 233 | 001 | Přípojková pojistková skříň pro jištění dvou odběrů do 63 A, osazená dvěma sadami pojistkových spodků velikosti E33 s připojením přívodních vodičů na kabelová oka a odvodních vodičů do konstrukční svorky pojistkového spodku. | Skříně jsou řešeny jako monolit o rozměrech výšky 272 nebo 372 mm, šířky 303 mm a hloubky 113 mm. Výlisky jsou z plastické hmoty Prepreg (SMC), schválené EZÚ a Technickým ústavem požární ochrany jako nesnadno hořlavé - třídy „B“ s úpravou p | 1 | 36 | 1835 | - | Skříně jsou řešeny jako monolit o rozměrech výšky 272 nebo 372 mm, šířky 303 mm a hloubky 113 mm. Výlisky jsou z plastické hmoty Prepreg (SMC), schválené EZÚ a Technickým ústavem požární ochrany jako nesnadno hořlavé - třídy „B“ s úpravou p
4A Přípojkové | 1891 | 43213 | 8595208610394 | PS2 6x63A na stěnu se zámkem | SP233/NNS1P | PS1 a PS2 | ks | 21 | 8.4 | 2009 | 2430.89 | 0 | 0 | 0 | výr | ps1 | 4A1 | 233 | 001 | Přípojková pojistková skříň pro jištění dvou odběrů do 63 A, osazená dvěma sadami pojistkových spodků velikosti E33 s připojením přívodních vodičů na kabelová oka a odvodních vodičů do konstrukční svorky pojistkového spodku. | Skříně jsou řešeny jako monolit o rozměrech výšky 272 nebo 372 mm, šířky 303 mm a hloubky 113 mm. Výlisky jsou z plastické hmoty Prepreg (SMC), schválené EZÚ a Technickým ústavem požární ochrany jako nesnadno hořlavé - třídy „B“ s úpravou p | 1 | 36 | 1838 | 425f875a70b11.jpg
4A Přípojkové | 1331 | 43220 | 8595208602962 | PS2 100A HH na stěnu | SP100/NNP3P | PS1 a PS2 | ks | 21 | 8.4 | 1223 | 1479.83 | 0.3333 | 0 | 0 | výr | ps1 | 4A1 | 100 | 001 | Přípojková pojistková skříň pro jištění odběrů do 100 A, osazená jednou sadou pojistkových spodků velikosti 00 s připojením vodičů do konstrukční „H“ svorky pojistkového spodku. | Skříně jsou řešeny jako monolit o rozměrech výšky 272 nebo 372 mm, šířky 303 mm a hloubky 113 mm. Výlisky jsou z plastické hmoty Prepreg (SMC), schválené EZÚ a Technickým ústavem požární ochrany jako nesnadno hořlavé - třídy „B“ s úpravou p | 1 | 36 | 1849 | -
4A Přípojkové | 4648 | 43221 | 8595208617034 | PS2 100A VH na stěnu | SP100/NNV3P | PS1 a PS2 | ks | 21 | 8.4 | 1363 | 1649.23 | 0.303 | 0 | 0 | výr | ps1 | 4A1 | 100 | 001 | Přípojková pojistková skříň pro jištění odběrů do 100 A, osazená jednou sadou pojistkových spodků velikosti 00 s připojením přívodních vodičů na „V“ svorky a odvodních vodičů do konstrukční „H“ svorky pojistkového spodku. | Skříně jsou řešeny jako monolit o rozměrech výšky 272 nebo 372 mm, šířky 303 mm a hloubky 113 mm. Výlisky jsou z plastické hmoty Prepreg (SMC), schválené EZÚ a Technickým ústavem požární ochrany jako nesnadno hořlavé - třídy „B“ s úpravou p | 1 | 36 | 1855 | - | Skříně jsou řešeny jako monolit o rozměrech výšky 272 nebo 372 mm, šířky 303 mm a hloubky 113 mm. Výlisky jsou z plastické hmoty Prepreg (SMC), schválené EZÚ a Technickým ústavem požární ochrany jako nesnadno hořlavé - třídy „B“ s úpravou p
4A Přípojkové | 4649 | 43222 | 8595208617041 | PS2 100A HH na stěnu se zámkem | SP100/NNP1P | PS1 a PS2 | ks | 21 | 8.4 | 1293 | 1564.53 | 0.3125 | 0 | 0 | výr | ps1 | 4A1 | 100 | 001 | Přípojková pojistková skříň pro jištění odběrů do 100 A, osazená jednou sadou pojistkových spodků velikosti 00 s připojením vodičů do konstrukční „H“ svorky pojistkového spodku. | Skříně jsou řešeny jako monolit o rozměrech výšky 272 nebo 372 mm, šířky 303 mm a hloubky 113 mm. Výlisky jsou z plastické hmoty Prepreg (SMC), schválené EZÚ a Technickým ústavem požární ochrany jako nesnadno hořlavé - třídy „B“ s úpravou p | 1 | 36 | 1852 | 425f84f90a27a.jpg | Skříně jsou řešeny jako monolit o rozměrech výšky 272 nebo 372 mm, šířky 303 mm a hloubky 113 mm. Výlisky jsou z plastické hmoty Prepreg (SMC), schválené EZÚ a Technickým ústavem požární ochrany jako nesnadno hořlavé - třídy „B“ s úpravou p
4A Přípojkové | 4650 | 43223 | 8595208617058 | PS2 100A VH na stěnu se zámkem | SP100/NNV1P | PS1 a PS2 | ks | 21 | 8.4 | 1434 | 1735.14 | 0.2941 | 0 | 0 | výr | ps1 | 4A1 | 100 | 001 | Přípojková pojistková skříň pro jištění odběrů do 100 A, osazená jednou sadou pojistkových spodků velikosti 00 s připojením přívodních vodičů na „V“ svorky a odvodních vodičů do konstrukční „H“ svorky pojistkového spodku. | Skříně jsou řešeny jako monolit o rozměrech výšky 272 nebo 372 mm, šířky 303 mm a hloubky 113 mm. Výlisky jsou z plastické hmoty Prepreg (SMC), schválené EZÚ a Technickým ústavem požární ochrany jako nesnadno hořlavé - třídy „B“ s úpravou p | 1 | 36 | 1858 | 425f85215366a.jpg | Skříně jsou řešeny jako monolit o rozměrech výšky 272 nebo 372 mm, šířky 303 mm a hloubky 113 mm. Výlisky jsou z plastické hmoty Prepreg (SMC), schválené EZÚ a Technickým ústavem požární ochrany jako nesnadno hořlavé - třídy „B“ s úpravou p
4A Přípojkové | 1687 | 43230 | 8595208609282 | PS2 6x100A PH na stěnu | SP200/NNP3P | PS1 a PS2 | ks | 21 | 8.4 | 1728 | 2090.88 | 0.2778 | 0 | 0 | výr | ps1 | 4A1 | 200 | 001 | Přípojková pojistková skříň pro jištění dvou odběrů do 100 A, osazená dvěma sadami pojistkových spodků velikosti 00 s připojením přívodních vodičů do pomocné konstrukční „P“ svorky pojistkového spodku a odvodních vodičů do konstrukční „H“ s | Skříně jsou řešeny jako monolit o rozměrech výšky 272 nebo 372 mm, šířky 303 mm a hloubky 113 mm. Výlisky jsou z plastické hmoty Prepreg (SMC), schválené EZÚ a Technickým ústavem požární ochrany jako nesnadno hořlavé - třídy „B“ s úpravou p | 1 | 36 | 1891 | -
4A Přípojkové | 4651 | 43231 | 8595208617065 | PS2 6x100A VH na stěnu | SP200/NNV3P | PS1 a PS2 | ks | 21 | 8.4 | 1953 | 2363.13 | 0.25 | 0 | 0 | výr | ps1 | 4A1 | 200 | 001 | Přípojková pojistková skříň pro jištění dvou odběrů do 100 A, osazená jednou sadou pojistkových spodků velikosti 00 s připojením přívodních vodičů na „V“ svorky a odvodních vodičů do konstrukční „H“ svorky pojistkového spodku. | Skříně jsou řešeny jako monolit o rozměrech výšky 272 nebo 372 mm, šířky 303 mm a hloubky 113 mm. Výlisky jsou z plastické hmoty Prepreg (SMC), schválené EZÚ a Technickým ústavem požární ochrany jako nesnadno hořlavé - třídy „B“ s úpravou p | 1 | 36 | 1897 | - | Skříně jsou řešeny jako monolit o rozměrech výšky 272 nebo 372 mm, šířky 303 mm a hloubky 113 mm. Výlisky jsou z plastické hmoty Prepreg (SMC), schválené EZÚ a Technickým ústavem požární ochrany jako nesnadno hořlavé - třídy „B“ s úpravou p
4A Přípojkové | 4652 | 43232 | 8595208617072 | PS2 6x100A PH na stěnu se zámkem | SP200/NNP1P | PS1 a PS2 | ks | 21 | 8.4 | 1799 | 2176.79 | 0.2703 | 0 | 0 | výr | ps1 | 4A1 | 200 | 001 | Přípojková pojistková skříň pro jištění dvou odběrů do 100 A, osazená dvěma sadami pojistkových spodků velikosti 00 s připojením přívodních vodičů do pomocné konstrukční „P“ svorky pojistkového spodku a odvodních vodičů do konstrukční „H“ s | Skříně jsou řešeny jako monolit o rozměrech výšky 272 nebo 372 mm, šířky 303 mm a hloubky 113 mm. Výlisky jsou z plastické hmoty Prepreg (SMC), schválené EZÚ a Technickým ústavem požární ochrany jako nesnadno hořlavé - třídy „B“ s úpravou p | 1 | 36 | 1894 | 425f86cc3889f.jpg | Skříně jsou řešeny jako monolit o rozměrech výšky 272 nebo 372 mm, šířky 303 mm a hloubky 113 mm. Výlisky jsou z plastické hmoty Prepreg (SMC), schválené EZÚ a Technickým ústavem požární ochrany jako nesnadno hořlavé - třídy „B“ s úpravou p
4A Přípojkové | 4653 | 43233 | 8595208617089 | PS2 6x100A VH na stěnu se zámkem | SP200/NNV1P | PS1 a PS2 | ks | 21 | 8.4 | 2037 | 2464.77 | 0.2439 | 0 | 0 | výr | ps1 | 4A1 | 200 | 001 | Přípojková pojistková skříň pro jištění dvou odběrů do 100 A, osazená jednou sadou pojistkových spodků velikosti 00 s připojením přívodních vodičů na „V“ svorky a odvodních vodičů do konstrukční „H“ svorky pojistkového spodku. | Skříně jsou řešeny jako monolit o rozměrech výšky 272 nebo 372 mm, šířky 303 mm a hloubky 113 mm. Výlisky jsou z plastické hmoty Prepreg (SMC), schválené EZÚ a Technickým ústavem požární ochrany jako nesnadno hořlavé - třídy „B“ s úpravou p | 1 | 36 | 1900 | 425f86ee3889e.jpg | Skříně jsou řešeny jako monolit o rozměrech výšky 272 nebo 372 mm, šířky 303 mm a hloubky 113 mm. Výlisky jsou z plastické hmoty Prepreg (SMC), schválené EZÚ a Technickým ústavem požární ochrany jako nesnadno hořlavé - třídy „B“ s úpravou p
4A Přípojkové | 4654 | 43240 | 8595208617096 | PS2 63A/OPV14 na stěnu | SP182/NNP3P | PS1 a PS2 | ks | 21 | 8.4 | 1827 | 2210.67 | 0.3333 | 0 | 0 | výr | ps1 | 4A1 | 182 | 001 | Přípojková pojistková skříň pro jištění odběrů do 63 A, osazená jedním pojistkovým odpínačem OPV 14/3 s připojením vodičů do konstrukční svorky pojistkového odpínače. | Skříně jsou řešeny jako monolit o rozměrech výšky 272 nebo 372 mm, šířky 303 mm a hloubky 113 mm. Výlisky jsou z plastické hmoty Prepreg (SMC), schválené EZÚ a Technickým ústavem požární ochrany jako nesnadno hořlavé - třídy „B“ s úpravou p | 1 | 36 | 1829 | - | Skříně jsou řešeny jako monolit o rozměrech výšky 272 nebo 372 mm, šířky 303 mm a hloubky 113 mm. Výlisky jsou z plastické hmoty Prepreg (SMC), schválené EZÚ a Technickým ústavem požární ochrany jako nesnadno hořlavé - třídy „B“ s úpravou p
4A Přípojkové | 4655 | 43241 | 8595208617102 | PS2 63A/OPV14 na stěnu se zámkem | SP182/NNP1P | PS1 a PS2 | ks | 21 | 8.4 | 1911 | 2312.31 | 0.3226 | 0 | 0 | výr | ps1 | 4A1 | 182 | 001 | Přípojková pojistková skříň pro jištění odběrů do 63 A, osazená jedním pojistkovým odpínačem OPV 14/3 s připojením vodičů do konstrukční svorky pojistkového odpínače. | Skříně jsou řešeny jako monolit o rozměrech výšky 272 nebo 372 mm, šířky 303 mm a hloubky 113 mm. Výlisky jsou z plastické hmoty Prepreg (SMC), schválené EZÚ a Technickým ústavem požární ochrany jako nesnadno hořlavé - třídy „B“ s úpravou p | 1 | 36 | 1832 | 425e5c8b71388.jpg | Skříně jsou řešeny jako monolit o rozměrech výšky 272 nebo 372 mm, šířky 303 mm a hloubky 113 mm. Výlisky jsou z plastické hmoty Prepreg (SMC), schválené EZÚ a Technickým ústavem požární ochrany jako nesnadno hořlavé - třídy „B“ s úpravou p
4A Přípojkové | 4656 | 43242 | 8595208617119 | PS2 100A/OPV22 na stěnu | SP183/NNP3P | PS1 a PS2 | ks | 21 | 8.4 | 2234 | 2703.14 | 0.3125 | 0 | 0 | výr | ps1 | 4A1 | 183 | 001 | Přípojková pojistková skříň pro jištění odběrů do 100 A, osazená jedním pojistkovým odpínačem OPV 22/3 s připojením vodičů do konstrukční svorky pojistkového odpínače. | Skříně jsou řešeny jako monolit o rozměrech výšky 272 nebo 372 mm, šířky 303 mm a hloubky 113 mm. Výlisky jsou z plastické hmoty Prepreg (SMC), schválené EZÚ a Technickým ústavem požární ochrany jako nesnadno hořlavé - třídy „B“ s úpravou p | 1 | 36 | 1867 | - | Skříně jsou řešeny jako monolit o rozměrech výšky 272 nebo 372 mm, šířky 303 mm a hloubky 113 mm. Výlisky jsou z plastické hmoty Prepreg (SMC), schválené EZÚ a Technickým ústavem požární ochrany jako nesnadno hořlavé - třídy „B“ s úpravou p
4A Přípojkové | 4657 | 43243 | 8595208617126 | PS2 100A/OPV22 na stěnu se zámkem | SP183/NNP1P | PS1 a PS2 | ks | 21 | 8.4 | 2318 | 2804.78 | 0.303 | 0 | 0 | výr | ps1 | 4A1 | 183 | 001 | Přípojková pojistková skříň pro jištění odběrů do 100 A, osazená jedním pojistkovým odpínačem OPV 22/3 s připojením vodičů do konstrukční svorky pojistkového odpínače. | Skříně jsou řešeny jako monolit o rozměrech výšky 272 nebo 372 mm, šířky 303 mm a hloubky 113 mm. Výlisky jsou z plastické hmoty Prepreg (SMC), schválené EZÚ a Technickým ústavem požární ochrany jako nesnadno hořlavé - třídy „B“ s úpravou p | 1 | 36 | 1870 | 425f85409f140.jpg | Skříně jsou řešeny jako monolit o rozměrech výšky 272 nebo 372 mm, šířky 303 mm a hloubky 113 mm. Výlisky jsou z plastické hmoty Prepreg (SMC), schválené EZÚ a Technickým ústavem požární ochrany jako nesnadno hořlavé - třídy „B“ s úpravou p
4A Přípojkové | 4658 | 43250 | 8595208617133 | PS2 100A/FH000 na stěnu | SP110/NNP3P | PS1 a PS2 | ks | 21 | 8.4 | 1995 | 2413.95 | 0.3125 | 0 | 0 | výr | ps1 | 4A1 | 110 | 001 | Přípojková pojistková skříň pro jištění odběrů do 100 A, osazená jedním pojistkovým odpínačem FH000/3 s připojením vodičů do konstrukční svorky pojistkového odpínače. | Skříně jsou řešeny jako monolit o rozměrech výšky 272 nebo 372 mm, šířky 303 mm a hloubky 113 mm. Výlisky jsou z plastické hmoty Prepreg (SMC), schválené EZÚ a Technickým ústavem požární ochrany jako nesnadno hořlavé - třídy „B“ s úpravou p | 1 | 36 | 1879 | - | Skříně jsou řešeny jako monolit o rozměrech výšky 272 nebo 372 mm, šířky 303 mm a hloubky 113 mm. Výlisky jsou z plastické hmoty Prepreg (SMC), schválené EZÚ a Technickým ústavem požární ochrany jako nesnadno hořlavé - třídy „B“ s úpravou p
4A Přípojkové | 4659 | 43251 | 8595208617140 | PS2 100A/FH000 na stěnu se zámkem | SP110/NNP1P | PS1 a PS2 | ks | 21 | 8.4 | 2065 | 2498.65 | 0.303 | 0 | 0 | výr | ps1 | 4A1 | 110 | 001 | Přípojková pojistková skříň pro jištění odběrů do 100 A, osazená jedním pojistkovým odpínačem FH000/3 s připojením vodičů do konstrukční svorky pojistkového odpínače. | Skříně jsou řešeny jako monolit o rozměrech výšky 272 nebo 372 mm, šířky 303 mm a hloubky 113 mm. Výlisky jsou z plastické hmoty Prepreg (SMC), schválené EZÚ a Technickým ústavem požární ochrany jako nesnadno hořlavé - třídy „B“ s úpravou p | 1 | 36 | 1882 | 425f8581e0fed.jpg | Skříně jsou řešeny jako monolit o rozměrech výšky 272 nebo 372 mm, šířky 303 mm a hloubky 113 mm. Výlisky jsou z plastické hmoty Prepreg (SMC), schválené EZÚ a Technickým ústavem požární ochrany jako nesnadno hořlavé - třídy „B“ s úpravou p
7A Skříně bez náplně | 1979 | 70100 | 8595208611438 | PSP1 vestavná | - | PS1 a PS2 | ks | 21 |  | 746 | 902.66 | 0.5263 | 0 | 0 | výr | ps1 | 7A1 |  | 001 | Skříň je připravená pro osazení přístrojů a lišty DIN s možností zakrytování modulových přístrojů pro dosažení IP 20 po otevření. Skříně lze uzavírat na zámek energetický, čtyřhran, FAB nebo pouze na šroubek M5 s možností zaplombování. | Skříně jsou řešeny jako monoblok. Skříně mají základní rozměry výšku 272 mm a 372mm, hloubku 113 mm a šířku 303 mm. Jednotlivé díly skříní jsou z plastické hmoty Prepreg (SMC), schválené EZÚ a Technickým ústavem požární ochrany jako nesnadn | 1 | 36 | 2911 | 4408224d8385c.jpg
7A Skříně bez náplně | 25302 | 70100.54 | 8595208702396 | PSP1 vestavná IP54 | - | PS1 a PS2 | ks | 21 |  | 960 | 1161.6 | 0.5263 | 0 | 0 | výr | ps1 | 7A1 |  | 001 | Skříň je připravená pro osazení přístrojů a lišty DIN s možností zakrytování modulových přístrojů pro dosažení IP 20 po otevření. Skříně lze uzavírat na zámek energetický, čtyřhran, FAB nebo pouze na šroubek M5 s možností zaplombování. | Skříně jsou řešeny jako monoblok. Skříně mají základní rozměry výšku 272 mm a 372mm, hloubku 113 mm a šířku 303 mm. Jednotlivé díly skříní jsou z plastické hmoty Prepreg (SMC), schválené EZÚ a Technickým ústavem požární ochrany jako nesnadn | 1 | 36 | 2911 | 4408224d8385c.jpg
7A Skříně bez náplně | 1982 | 70200 | 8595208611452 | PSP2 vestavná | - | PS1 a PS2 | ks | 21 |  | 774 | 936.54 | 0.4348 | 0 | 0 | výr | ps1 | 7A1 |  | 001 | Skříň je připravená pro osazení přístrojů a lišty DIN s možností zakrytování modulových přístrojů pro dosažení IP 20 po otevření. Skříně lze uzavírat na zámek energetický, čtyřhran, FAB nebo pouze na šroubek M5 s možností zaplombování. | Skříně jsou řešeny jako monoblok. Skříně mají základní rozměry výšku 272 mm a 372mm, hloubku 113 mm a šířku 303 mm. Jednotlivé díly skříní jsou z plastické hmoty Prepreg (SMC), schválené EZÚ a Technickým ústavem požární ochrany jako nesnadn | 1 | 36 | 2914 | 44153c7c1a50a.jpg
7A Skříně bez náplně | 1980 | 71100 | 8595208611469 | PSP1 na sloup | - | PS1 a PS2 | ks | 21 |  | 816 | 987.36 | 0.5 | 0 | 0 | výr | ps1 | 7A1 |  | 001 | Skříň je připravená pro osazení přístrojů a lišty DIN s možností zakrytování modulových přístrojů pro dosažení IP 20 po otevření. Skříně lze uzavírat na zámek energetický, čtyřhran, FAB nebo pouze na šroubek M5 s možností zaplombování. | Skříně jsou řešeny jako monoblok. Skříně mají základní rozměry výšku 272 mm a 372mm, hloubku 113 mm a šířku 303 mm. Jednotlivé díly skříní jsou z plastické hmoty Prepreg (SMC), schválené EZÚ a Technickým ústavem požární ochrany jako nesnadn | 1 | 36 | 2912 | 44153b956a6aa.jpg
7A Skříně bez náplně | 1983 | 71200 | 8595208611476 | PSP2 na sloup | - | PS1 a PS2 | ks | 21 |  | 844 | 1021.24 | 0.4167 | 0 | 0 | výr | ps1 | 7A1 |  | 001 | Skříň je připravená pro osazení přístrojů a lišty DIN s možností zakrytování modulových přístrojů pro dosažení IP 20 po otevření. Skříně lze uzavírat na zámek energetický, čtyřhran, FAB nebo pouze na šroubek M5 s možností zaplombování. | Skříně jsou řešeny jako monoblok. Skříně mají základní rozměry výšku 272 mm a 372mm, hloubku 113 mm a šířku 303 mm. Jednotlivé díly skříní jsou z plastické hmoty Prepreg (SMC), schválené EZÚ a Technickým ústavem požární ochrany jako nesnadn | 1 | 36 | 2915 | 44153cd68a0b2.jpg
7A Skříně bez náplně | 1981 | 73100 | 8595208611490 | PSP1 na stěnu | - | PS1 a PS2 | ks | 21 |  | 774 | 936.54 | 0.5263 | 0 | 0 | výr | ps1 | 7A1 |  | 001 | Skříň je připravená pro osazení přístrojů a lišty DIN s možností zakrytování modulových přístrojů pro dosažení IP 20 po otevření. Skříně lze uzavírat na zámek energetický, čtyřhran, FAB nebo pouze na šroubek M5 s možností zaplombování. | Skříně jsou řešeny jako monoblok. Skříně mají základní rozměry výšku 272 mm a 372mm, hloubku 113 mm a šířku 303 mm. Jednotlivé díly skříní jsou z plastické hmoty Prepreg (SMC), schválené EZÚ a Technickým ústavem požární ochrany jako nesnadn | 1 | 36 | 2913 | 44153c2195484.jpg
7A Skříně bez náplně | 1984 | 73200 | 8595208611506 | PSP2 na stěnu | - | PS1 a PS2 | ks | 21 |  | 802 | 970.42 | 0.4348 | 0 | 0 | výr | ps1 | 7A1 |  | 001 | Skříň je připravená pro osazení přístrojů a lišty DIN s možností zakrytování modulových přístrojů pro dosažení IP 20 po otevření. Skříně lze uzavírat na zámek energetický, čtyřhran, FAB nebo pouze na šroubek M5 s možností zaplombování. | Skříně jsou řešeny jako monoblok. Skříně mají základní rozměry výšku 272 mm a 372mm, hloubku 113 mm a šířku 303 mm. Jednotlivé díly skříní jsou z plastické hmoty Prepreg (SMC), schválené EZÚ a Technickým ústavem požární ochrany jako nesnadn | 1 | 36 | 2916 | 44153d1d0a79c.jpg
| 154 | 5074 | 8595208603655 | Lišta DIN 230 mm | - | Různé | ks | 21 |  | 27 | 32.67 | 0 | 0 | 0 | IDEN1: výr; IDEN3: 5A1 | 1 | 36
5C Elektroměrové pro nepřímé měření | 4393 | 5960 | 8595208619687 | Osazení jističe 80A BC160NT305-80L | - | Různé | ks | 21 |  | 1 | 1.21 | 0 | 0 | 0 | IDEN1: výr; IDEN3: 5C1; POPIS1: Při objednání rozvaděče PERP je nutné specifikovat osazení hlavního jističe a osazení měřících transformátorů proudu. Objednáním této položky vyspecifikujete hlavní jistič v rozvaděči PERP.; POPIS2: - | 1 | 36 | 3050 | -
5C Elektroměrové pro nepřímé měření | 4394 | 5961 | 8595208619694 | Osazení jističe 100A BC160NT305-100L | - | Různé | ks | 21 |  | 329 | 398.09 | 0 | 0 | 0 | IDEN1: výr; IDEN3: 5C1; POPIS1: Při objednání rozvaděče PERP je nutné specifikovat osazení hlavního jističe a osazení měřících transformátorů proudu. Objednáním této položky vyspecifikujete hlavní jistič v rozvaděči PERP.; POPIS2: - | 1 | 36 | 3051 | -
5C Elektroměrové pro nepřímé měření | 4395 | 5962 | 8595208619700 | Osazení jističe 125A BC160NT305-125L | - | Různé | ks | 21 |  | 2399 | 2902.79 | 0 | 0 | 0 | IDEN1: výr; IDEN3: 5C1; POPIS1: Při objednání rozvaděče PERP je nutné specifikovat osazení hlavního jističe a osazení měřících transformátorů proudu. Objednáním této položky vyspecifikujete hlavní jistič v rozvaděči PERP.; POPIS2: - | 1 | 36 | 3052 | -
5C Elektroměrové pro nepřímé měření | 4396 | 5963 | 8595208619717 | Osazení jističe 160A BC160NT305-160L | - | Různé | ks | 21 |  | 3761 | 4550.81 | 0 | 0 | 0 | IDEN1: výr; IDEN3: 5C1; POPIS1: Při objednání rozvaděče PERP je nutné specifikovat osazení hlavního jističe a osazení měřících transformátorů proudu. Objednáním této položky vyspecifikujete hlavní jistič v rozvaděči PERP.; POPIS2: - | 1 | 36 | 3053 | -
5C Elektroměrové pro nepřímé měření | 4399 | 5966 | 8595208619748 | Osazení MTP CLA 1.2 100/5, 10VA, tř.př: 0,5S | - | Různé | ks | 21 |  | 1345 | 1627.45 | 0 | 0 | 0 | IDEN1: výr; IDEN3: 5C1; POPIS1: Při objednání rozvaděče PERP je nutné specifikovat osazení hlavního jističe a osazení měřících transformátorů proudu. Objednáním této položky vyspecifikujete měřící transformátory proudu v rozvaděči PERP.; POPIS2: - | 1 | 36 | 3056 | -
5C Elektroměrové pro nepřímé měření | 4401 | 5968 | 8595208619762 | Osazení MTP CLA 1.2 125/5, 10VA, tř.př: 0,5S | - | Různé | ks | 21 |  | 1345 | 1627.45 | 0 | 0 | 0 | IDEN1: výr; IDEN3: 5C1; POPIS1: Při objednání rozvaděče PERP je nutné specifikovat osazení hlavního jističe a osazení měřících transformátorů proudu. Objednáním této položky vyspecifikujete měřící transformátory proudu v rozvaděči PERP.; POPIS2: - | 1 | 36 | 3058 | -
5C Elektroměrové pro nepřímé měření | 4403 | 5970 | 8595208619786 | Osazení MTP CLA 1.2 150/5, 10VA, tř.př: 0,5S | - | Různé | ks | 21 |  | 1345 | 1627.45 | 0 | 0 | 0 | IDEN1: výr; IDEN3: 5C1; POPIS1: Při objednání rozvaděče PERP je nutné specifikovat osazení hlavního jističe a osazení měřících transformátorů proudu. Objednáním této položky vyspecifikujete měřící transformátory proudu v rozvaděči PERP.; POPIS2: - | 1 | 36 | 3060 | -
5C Elektroměrové pro nepřímé měření | 4405 | 5972 | 8595208619809 | Osazení MTP CLA 1.2 200/5, 10VA, tř.př: 0,5S | - | Různé | ks | 21 |  | 1345 | 1627.45 | 0 | 0 | 0 | IDEN1: výr; IDEN3: 5C1; POPIS1: Při objednání rozvaděče PERP je nutné specifikovat osazení hlavního jističe a osazení měřících transformátorů proudu. Objednáním této položky vyspecifikujete měřící transformátory proudu v rozvaděči PERP.; POPIS2: - | 1 | 36 | 3062 | -
5C Elektroměrové pro nepřímé měření | 16871 | 5974 | 8595208659744 | Připojovací sada 240 mm2 "W" | - | Různé | ks | 21 |  | 578 | 699.38 | 0 | 0 | 0 | IDEN1: výr; IDEN3: 5C1; POPIS1: Umožňuje smyčkové připojení vodičů do 150 mm2 u rozvaděčů PERP 160 bez přípojkové skříně.; POPIS2: - | 1 | 36 | 3054 | -
5C Elektroměrové pro nepřímé měření | 17068 | 5975 | 8595208659751 | Osazení MTP CLA 1.2 100/5, 5VA, tř.př: 0,5S | - | Různé | ks | 21 |  | 1345 | 1627.45 | 0 | 0 | 0 | IDEN1: výr; IDEN3: 5C1; POPIS1: Při objednání rozvaděče PERP je nutné specifikovat osazení hlavního jističe a osazení měřících transformátorů proudu. Objednáním této položky vyspecifikujete měřící transformátory proudu v rozvaděči PERP.; POPIS2: - | 1 | 36 | 3056 | -
5C Elektroměrové pro nepřímé měření | 17069 | 5976 | 8595208659768 | Osazení MTP CLA 1.2 125/5, 5VA, tř.př: 0,5S | - | Různé | ks | 21 |  | 1345 | 1627.45 | 0 | 0 | 0 | IDEN1: výr; IDEN3: 5C1; POPIS1: Při objednání rozvaděče PERP je nutné specifikovat osazení hlavního jističe a osazení měřících transformátorů proudu. Objednáním této položky vyspecifikujete měřící transformátory proudu v rozvaděči PERP.; POPIS2: - | 1 | 36 | 3058 | -
5C Elektroměrové pro nepřímé měření | 17070 | 5977 | 8595208659775 | Osazení MTP CLA 1.2 150/5, 5VA, tř.př: 0,5S | - | Různé | ks | 21 |  | 1345 | 1627.45 | 0 | 0 | 0 | IDEN1: výr; IDEN3: 5C1; POPIS1: Při objednání rozvaděče PERP je nutné specifikovat osazení hlavního jističe a osazení měřících transformátorů proudu. Objednáním této položky vyspecifikujete měřící transformátory proudu v rozvaděči PERP.; POPIS2: - | 1 | 36 | 3060 | -
5C Elektroměrové pro nepřímé měření | 17071 | 5978 | 8595208659782 | Osazení MTP CLA 1.2 200/5, 5VA, tř.př: 0,5S | - | Různé | ks | 21 |  | 1345 | 1627.45 | 0 | 0 | 0 | IDEN1: výr; IDEN3: 5C1; POPIS1: Při objednání rozvaděče PERP je nutné specifikovat osazení hlavního jističe a osazení měřících transformátorů proudu. Objednáním této položky vyspecifikujete měřící transformátory proudu v rozvaděči PERP.; POPIS2: - | 1 | 36 | 3062 | -
6A Pro veřejné osvětlení | 163 | 6070 | 8595208605406 | Časový spínač SPHQ | - | Různé | ks | 21 |  | 769 | 930.49 | 0 | 0 | 0 | IDEN1: výr; IDEN3: 6A1; POPIS1: Denní časový spínač SPHQ pro rozvaděče PRVO; POPIS2: - | 1 | 36 | 2906 | -
7A Skříně bez náplně | 172 | 7007 | 8595208618505 | Zámek energetický | - | Různé | ks | 21 |  | 80 | 96.8 | 0 | 0 | 0 | IDEN1: výr; IDEN3: 7A1; POPIS1: Zámek energetický pro všechny typy skříní; POPIS2: - | 1 | 36 | 3014 | 7007_L.JPG | -
7A Skříně bez náplně | 173 | 7008 | 8595208618512 | Zámek čtyřhran | - | Různé | ks | 21 |  | 80 | 96.8 | 0 | 0 | 0 | IDEN1: výr; IDEN3: 7A1; POPIS1: Zámek čtyřhran 6 x 6 mm pro všechny typy skříní; POPIS2: - | 1 | 36 | 3015 | 7008_L.JPG | -
7A Skříně bez náplně | 174 | 7009 | 8595208618529 | Zámek FAB | - | Různé | ks | 21 |  | 766 | 926.86 | 0 | 0 | 0 | IDEN1: výr; IDEN3: 7A1; POPIS1: Zámek FAB pro všechny typy skříní, lze dodat i jednotný klíč na více skříní; POPIS2: - | 1 | 36 | 3016 | 4418115be7994.jpg | -
9B Příslušenství | 192 | 9010 | 8595208606854 | Držák trubek kompletní (bez pásku) | - | Různé | ks | 21 |  | 314 | 379.94 | 0 | 0 | 0 | IDEN1: výr; IDEN3: 9B1; POPIS1: slouží k upevnění vývodových trubek; POPIS2: Pásek není součástí | 1 | 36 | 2920 | PRISLUSENSTVI\DRŽÁK TRUBEK ISO BP2.JPG
9B Příslušenství | 193 | 9011 | 8595208606892 | Kryt vývodových trubek 50+63 | - | Různé | ks | 21 |  | 105 | 127.05 | 0 | 0 | 0 | IDEN1: výr; IDEN3: 9B1; POPIS1: využití pro zakrytování vývodových trubek o průměru 50 nebo 63 mm z rozpojovacích skříní venkovního vedení; POPIS2: Je vyroben z plastu pro venkovní prostředí a konstrukčně řešen pro ukončení vývodových trubek o průměru 50 nebo 63 mm. Kryty jsou dodávány včetně upevňovacích svorníků a jejich počet musí odpovídat počtu plastových vývodových trubek ze skří | 1 | 36 | 2921 | PRISLUSENSTVI\KRYT VÝVODOVÝCH TRUBEK 50-63 - ISO.JPG
| 4415 | 9014 | 8595208620119 | Kryt vývodových trubek 75 | - | Různé | ks | 21 |  | 227 | 274.67 | 0 | 0 | 0 | IDEN1: výr; IDEN3: 9B1; POPIS1: využití pro zakrytování vývodových trubek o průměru 70 až 80 mm z rozpojovacích skříní venkovního vedení; POPIS2: Je vyroben z plastu pro venkovní prostředí a konstrukčně řešen pro ukončení vývodových trubek o průměru 70 až 80 mm. Kryty jsou dodávány včetně upevňovacích svorníků | 1 | 36 |  | PRISLUSENSTVI\KRYT VÝVODOVÝCH TRUBEK 50-63 - ISO.JPG
| 12294 | 9015 | 8595208624698 | Kryt vývodových trubek 85 | - | Různé | ks | 21 |  | 227 | 274.67 | 0 | 0 | 0 | IDEN1: výr; IDEN3: 9B1; POPIS1: využití pro zakrytování vývodových trubek o průměru 80 až 90 mm z rozpojovacích skříní venkovního vedení; POPIS2: Je vyroben z plastu pro venkovní prostředí a konstrukčně řešen pro ukončení vývodových trubek o průměru 80 až 90 mm. Kryty jsou dodávány včetně upevňovacích svorníků | 1 | 36 |  | PRISLUSENSTVI\KRYT VÝVODOVÝCH TRUBEK 50-63 - ISO.JPG
| 196 | 9020 | 8595208606922 | "P" svorka do 35 mm | - | Různé | ks | 21 |  | 31 | 37.51 | 0 | 0 | 0 | IDEN1: výr; IDEN3: 9B1 | 1 | 36
| 197 | 9021 | 8595208606953 | "V" třmen do 70 mm [4836 N] | - | Různé | ks | 21 |  | 91 | 110.11 | 0 | 0 | 0 | IDEN1: výr; IDEN3: 9B1 | 1 | 36
| 198 | 9022 | 8595208606960 | "V" třmen do 2x70 mm [5836 N] | - | Různé | ks | 21 |  | 241 | 291.61 | 0 | 0 | 0 | IDEN1: výr; IDEN3: 9B1 | 1 | 36
| 199 | 9023 | 8595208606977 | "W" třmen do 240 mm 5845 | - | Různé | ks | 21 |  | 97 | 117.37 | 0 | 0 | 0 | IDEN1: výr; IDEN3: 9B1 | 1 | 36
| 200 | 9024 | 8595208606984 | "W" třmen do 2x240 mm [5837-2x | - | Různé | ks | 21 |  | 208 | 251.68 | 0 | 0 | 0 | IDEN1: výr; IDEN3: 9B1 | 1 | 36
| 201 | 9025 | 8595208606991 | Přechodová svorka "V" 8 mm | - | Různé | ks | 21 |  | 31 | 37.51 | 0 | 0 | 0 | IDEN1: výr; IDEN3: 9B1 | 1 | 36
| 202 | 9026 | 8595208607004 | Přechodová svorka "W" 10 mm | - | Různé | ks | 21 |  | 38 | 45.98 | 0 | 0 | 0 | IDEN1: výr; IDEN3: 9B1 | 1 | 36
| 203 | 9027 | 8595208607011 | Prechodová svorka "WD" 10-1 mm | - | Různé | ks | 21 |  | 103 | 124.63 | 0 | 0 | 0 | IDEN1: výr; IDEN3: 9B1 | 1 | 36
| 204 | 9028 | 8595208607028 | Přechodová svorka "WD" 10-2 | - | Různé | ks | 21 |  | 103 | 124.63 | 0 | 0 | 0 | IDEN1: výr; IDEN3: 9B1 | 1 | 36
| 205 | 9029 | 8595208607035 | Přechodová svorka "WD" 8-1 | - | Různé | ks | 21 |  | 103 | 124.63 | 0 | 0 | 0 | IDEN1: výr; IDEN3: 9B1 | 1 | 36
| 206 | 9030 | 8595208607042 | Přechodová svorka "WD" 8-2 | - | Různé | ks | 21 |  | 103 | 124.63 | 0 | 0 | 0 | IDEN1: výr; IDEN3: 9B1 | 1 | 36
| 207 | 9031 | 8595208607059 | Kryt kontaktu K00 | - | Různé | ks | 21 |  | 23 | 27.83 | 0 | 0 | 0 | IDEN1: výr; IDEN3: 9B1 | 1 | 36
| 208 | 9032 | 8595208607066 | Kryt kontaktu K1 | - | Různé | ks | 21 |  | 31 | 37.51 | 0 | 0 | 0 | IDEN1: výr; IDEN3: 9B1 | 1 | 36
| 209 | 9033 | 8595208607073 | Kryt kontaktu K2 | - | Různé | ks | 21 |  | 38 | 45.98 | 0 | 0 | 0 | IDEN1: výr; IDEN3: 9B1 | 1 | 36
| 506 | 9040 | 8595208607097 | Kryt kontaktu KOO | - | Různé | ks | 21 |  | 23 | 27.83 | 0 | 0 | 0 | IDEN1: výr; IDEN3: 9B1 | 1 | 36
| 507 | 9041 | 8595208607103 | Kryt kontaktu K1 | - | Různé | ks | 21 |  | 31 | 37.51 | 0 | 0 | 0 | IDEN1: výr; IDEN3: 9B1 | 1 | 36
| 508 | 9042 | 8595208607110 | Kryt kontaktu K2 | - | Různé | ks | 21 |  | 38 | 45.98 | 0 | 0 | 0 | IDEN1: výr; IDEN3: 9B1 | 1 | 36
| 509 | 9043 | 8595208607127 | Kryt třmenové svorky 4834-SK | - | Různé | ks | 21 |  | 38 | 45.98 | 0 | 0 | 0 | IDEN1: výr; IDEN3: 9B1 | 1 | 36
| 772 | 9058 | 8595208608087 | Izolátor M8 | - | Různé | Ks | 21 |  | 34 | 41.14 | 0 | 0 | 0 | IDEN1: výr; IDEN3: 9B1 | 1 | 36
9B Příslušenství | 838 | 9060 | 8595208607158 | Větrací lišta na dveře | - | Různé | ks | 21 |  | 70 | 84.7 | 0 | 0 | 0 | IDEN1: výr; IDEN3: 9B1; POPIS1: Slouží k překrytí větracích otvorů ve dveřích skříně při zajištěni krytí IP 44.; POPIS2: Je vyrobena z materiálu Prepreg (SMC), barvy 7035 dle RAL. Slouží k překrytí šesti větracích otvorů vyvrtaných ve dveřích skříně a svojí konstrukcí zajišťuje krytí IP 44. Větrací lištu lze osadit dodatečně po vyvrtání potřebných otvorů do d | 1 | 36 | 2886 | 441811c1658b0.jpg
| 21578 | 9069 | 8595208690693 | Kryt 3x11 modulů 450x225 |  | Různé | ks | 21 |  | 1116 | 1350.36 | 0 | 0 | 0 | IDEN1: výr; IDEN3: 9B1; POPIS1: Plombovatelný převlečný kryt IP20 k jednoduché ochraně před nebezpečným dotykem živých částí, s montáží na přístrojovou desku 450x225 mm.; POPIS2: 32W při delta T = 40K | 0 | 0 |  | KRYT JISTIČŮ 3X11 MODULŮ 225X450 VELKY.JPG
| 21753 | 9070 | 8595208696435 | Sada návleček PER |  | Různé | sada | 21 |  | 73 | 88.33 | 0 | 0 | 0 | IDEN1: výr; IDEN3: 9B1; POPIS1: Sada návleček pro označení vodičů elektroměrového rozvaděče dle ČEZ a EON; POPIS2: Sada obsahuje návlečky na vodiče, které se připojují do elektroměru a sazbového spínače. Návlečka na silové vodiče L1P, L1O, L2P, L2O, L3P, L3O, N a návlečky na ovládací vodiče TAR, TUV, AKU, N a L. | 0 | 0 |  | SADA NÁVLEČEK PERM.JPG